## Curva ABC de Serviços
|  | Obra | Bancos | B.D.I. |  |  | Encargos Sociais
|  | SOR-PLANILHA ORÇAMENTÁRIA MANUTENÇÃO INTERIORES 2026 - ITEM 2 | SINAPI - 12/2025 - Maranhão SBC - 01/2026 - Maranhão ORSE - 11/2025 - Sergipe | 22,47% |  |  | Não Desonerado: embutido nos preços unitário dos insumos de mão de obra, de acordo com as bases.
Curva ABC de Serviços
Código | Banco | Descrição | Tipo | Und | Quant. | Valor Unit | Total | Peso (%) | Peso Acumulado (%)
00002706 | SINAPI | ENGENHEIRO CIVIL DE OBRA JUNIOR (HORISTA) | Mão de Obra | H | 1.120,0 | 152,79 | 171.128,80 | 7,54 | 7,54
DPEMA-0343 | Próprio | PAINEL FACILITY XPS, 50 MM (1,20 X 2,50) - INCLUINDO PARAFUSO PONTA BROCA 6,3X76MM, COM FORNECIMENTO E INSTALAÇÃO- REV. 09/2025 | PISO - PISOS | UN | 90,0 | 1.848,58 | 166.372,20 | 7,33 | 14,87
00040811 | SINAPI | ENGENHEIRO CIVIL DE OBRA JUNIOR (MENSALISTA) | Mão de Obra | MES | 5,0 | 26.893,93 | 134.469,67 | 5,92 | 20,79
13026 | ORSE | Reboco ou emboço externo, de parede, com argamassa traço t5 - 1:5 (cimento / areia) com Rebotec, espessura 2,0 cm | Argamassas | un | 2.248,8 | 41,75 | 93.887,40 | 4,14 | 24,93
DPEMA-0331 | Próprio | PINTURA COM TINTA POLIURETÂNICA DE ACABAMENTO PULVERIZADA SOBRE PERFIL METÁLICO COR BRANCA+CATALISADOR (POR DEMÃO). REF_09/2025 | Pintura em Superfícies Metálicas | m² | 2.425,35 | 35,51 | 86.124,17 | 3,79 | 28,72
DPEMA-0061 | Próprio | Piso Vinílico Nobile Aquila 3mm - 18,7x122cm Biancogres | PISO - PISOS | m² | 206,8 | 330,58 | 68.363,94 | 3,01 | 31,73
100025 | SBC | PLACA CIMENTICIA PARA STEEL FRAME BRASILIT 1200x2400x10mm | COBERTURAS | UN | 415,5 | 156,63 | 65.079,76 | 2,87 | 34,60
DPEMA-0332 | Próprio | PINTURA COM TINTA POLIURETÂNICA DE ACABAMENTO PULVERIZADA SOBRE PERFIL METÁLICO COR VERDE UVA+CATALISADOR (POR DEMÃO). REF_09/2025 | Pintura em Superfícies Metálicas | m² | 1.204,55 | 42,10 | 50.711,55 | 2,23 | 36,83
13042 | ORSE | Deslocamento de Equipe Tecnica (Engenheiro/Tecnico/Auxiliar/Motorista) por veículo - Rev 01 | Pára-raios | un | 10.724,0 | 4,71 | 50.510,04 | 2,22 | 39,06
88489 | SINAPI | PINTURA LÁTEX ACRÍLICA PREMIUM, APLICAÇÃO MANUAL EM PAREDES, DUAS DEMÃOS. AF_04/2023 | Pintura Interna | m² | 2.345,3 | 20,23 | 47.445,41 | 2,09 | 41,15
DPEMA-0329 | Próprio | PINTURA COM TINTA POLIURETÂNICA DE ACABAMENTO PULVERIZADA SOBRE PERFIL METÁLICO COR BRANCA+CATALISADOR (02 DEMÃOS). REF_09/2025 | Pintura em Superfícies Metálicas | m² | 664,31 | 71,04 | 47.192,58 | 2,08 | 43,23
93572 | SINAPI | ENCARREGADO GERAL DE OBRAS COM ENCARGOS COMPLEMENTARES | Livro SINAPI: Cálculos e Parâmetros | MES | 5,0 | 7.915,18 | 39.575,90 | 1,74 | 44,97
00004083 | SINAPI | ENCARREGADO GERAL DE OBRAS (HORISTA) | Mão de Obra | H | 1.120,0 | 34,30 | 38.420,30 | 1,69 | 46,66
92984 | SINAPI | CABO DE COBRE FLEXÍVEL ISOLADO, 25 MM², ANTI-CHAMA 0,6/1,0 KV, PARA REDE ENTERRADA DE DISTRIBUIÇÃO DE ENERGIA ELÉTRICA - FORNECIMENTO E INSTALAÇÃO. AF_12/2021 | Redes Enterradas de Distribuição Elétrica | M | 800,0 | 39,93 | 31.944,00 | 1,41 | 48,07
DPEMA-0328 | Próprio | PINTURA COM TINTA POLIURETÂNICA DE ACABAMENTO PULVERIZADA SOBRE PERFIL METÁLICO COR VERDE UVA+CATALISADOR (02 DEMÃOS). REF_09/2025 | Pintura em Superfícies Metálicas | m² | 338,2 | 84,22 | 28.483,20 | 1,25 | 49,32
DPEMA-0353 | Próprio | LUMINARIA TIPO PLAFON COM PAINEL LED, 40X40CM, EMBUTIR, POTENCIA DE 36W, 4000K, LUZ NEUTRA, ELGIN OU SIMILAR -FORNECIMENTO E INSTALACAO ( INCLUSO CORTE NO FORRO) | INEL - INSTALAÇÃO ELÉTRICA/ELETRIFICAÇÃO E ILUMINAÇÃO EXTERNA | UN | 150,0 | 187,21 | 28.081,50 | 1,24 | 50,56
91935 | SINAPI | CABO DE COBRE FLEXÍVEL ISOLADO, 16 MM², ANTI-CHAMA 0,6/1,0 KV, PARA CIRCUITOS TERMINAIS - FORNECIMENTO E INSTALAÇÃO. AF_03/2023 | Instalações Elétricas - Eletrodutos Embutidos, Cabos, Caixas, Tomadas e Interruptores | M | 750,0 | 36,03 | 27.022,50 | 1,19 | 51,75
DPEMA-0390 | Próprio | VERIFICAÇÃO, LIMPEZA E REAPERTO DE TERMINAIS E COMPONENTES DO QUADRO DE DISTRIBUIÇÃO REF_09/2025 | Instalações Elétricas - Quadros, Cabos, Disjuntores, Contatores e Barramentos Blindados | UN | 70,0 | 365,70 | 25.599,00 | 1,13 | 52,88
COM-09294457 | Próprio | REASSENTAMENTO DE PLACAS VINILICAS EM PISOS | 22 | m² | 415,5 | 55,38 | 23.010,39 | 1,01 | 53,89
91933 | SINAPI | CABO DE COBRE FLEXÍVEL ISOLADO, 10 MM², ANTI-CHAMA 0,6/1,0 KV, PARA CIRCUITOS TERMINAIS - FORNECIMENTO E INSTALAÇÃO. AF_03/2023 | Instalações Elétricas - Eletrodutos Embutidos, Cabos, Caixas, Tomadas e Interruptores | M | 750,0 | 22,93 | 17.197,50 | 0,76 | 54,65
DPEMA-0115 | Próprio | REGULARIZAÇÃO DE PISO COM ARGAMASSA AUTONIVELADORA (REF. QUARTZOLIT, SIMILAR) | PISO - PISOS | m² | 415,5 | 40,72 | 16.919,16 | 0,75 | 55,39
DPEMA-0360 | Próprio | LIMPEZA, HIGIENIZAÇÃO E LAVAGEM DE APARELHOS DE AR CONDICIONADO DE 9.000 A 18.000 BTUS (EVAPORADORA E CONDENSADORA) - REF09/2025 | INES - INSTALAÇÕES ESPECIAIS | UN | 48,0 | 344,66 | 16.543,68 | 0,73 | 56,12
13095 | ORSE | Porta em vidro temperado 10mm, na cor verde, inclusive ferragens e instalação, exclusive puxador | Vidros Temperados | un | 14,0 | 1.167,07 | 16.338,98 | 0,72 | 56,84
DPEMA-0337 | Próprio | Fornecimento e instalação de policarbonato compacto na cor cinza refletivo e=6mm a 8mm em toldo/cobertura/fechamento | COBE - COBERTURA | m² | 22,05 | 683,44 | 15.069,85 | 0,66 | 57,51
91932 | SINAPI | CABO DE COBRE FLEXÍVEL ISOLADO, 10 MM², ANTI-CHAMA 450/750 V, PARA CIRCUITOS TERMINAIS - FORNECIMENTO E INSTALAÇÃO. AF_03/2023 | Instalações Elétricas - Eletrodutos Embutidos, Cabos, Caixas, Tomadas e Interruptores | M | 600,0 | 23,80 | 14.280,00 | 0,63 | 58,14
DPEMA-0251 | Próprio | BOMBA SUBMERSA VIBRATÓRIA PARA POÇO | INHI - INSTALAÇÕES HIDROS SANITÁRIAS | UND | 8,0 | 1.784,24 | 14.273,92 | 0,63 | 58,76
8082 | ORSE | Cabo de cobre nú 50 mm2 - fornecimento e assentamento (2,27m/kg) | Pára-raios | un | 80,0 | 176,22 | 14.097,60 | 0,62 | 59,39
060316 | SBC | REFLETOR 100W LED LINEAR BLINDADO A PROVA D'AGUA | INSTALACOES ELETRICAS - LUMINARIAS | UN | 40,0 | 337,01 | 13.480,40 | 0,59 | 59,98
102188 | SINAPI | MOLA HIDRAULICA DE PISO PARA PORTA DE VIDRO TEMPERADO. AF_01/2021 | Vidros e Espelhos | UN | 10,0 | 1.192,98 | 11.929,80 | 0,53 | 60,50
88485 | SINAPI | FUNDO SELADOR ACRÍLICO, APLICAÇÃO MANUAL EM PAREDE, UMA DEMÃO. AF_04/2023 | Pintura Interna | m² | 2.448,8 | 4,86 | 11.901,16 | 0,52 | 61,03
DPEMA-0419 | Próprio | CANALETA DE DRENAGEM COM TAMPA EM GRELHA RETANGULAR DE FERRO FUNDIDO, INCLUSO PINTURA E PROTEÇÃO COM ZARCÃO, EM ALVENARIA COM TIJOLOS CERÂMICOS, DIMENSÕES INTERNAS: 0,15 X 1,50. REV09/2025 | Canaletas, Grelhas e Caixas com Grelha para Drenagem | UN | 16,0 | 734,14 | 11.746,24 | 0,52 | 61,55
3969 | ORSE | Mão de obra de servente | Diversos | un | 480,0 | 22,58 | 10.838,40 | 0,48 | 62,02
102111 | SINAPI | BOMBA CENTRÍFUGA, MONOFÁSICA, 0,5 CV OU 0,49 HP, HM 6 A 20 M, Q 1,2 A 8,3 M3/H - FORNECIMENTO E INSTALAÇÃO. AF_12/2020 | Bombas Hidráulicas - Centrífugas, Horizontais e Submersíveis | UN | 8,0 | 1.333,51 | 10.668,08 | 0,47 | 62,49
91934 | SINAPI | CABO DE COBRE FLEXÍVEL ISOLADO, 16 MM², ANTI-CHAMA 450/750 V, PARA CIRCUITOS TERMINAIS - FORNECIMENTO E INSTALAÇÃO. AF_03/2023 | Instalações Elétricas - Eletrodutos Embutidos, Cabos, Caixas, Tomadas e Interruptores | M | 300,0 | 34,37 | 10.311,00 | 0,45 | 62,95
4657 | ORSE | Locação de container - Escritório com banheiro - 6,20 x 2,40m - Rev 02_02/2022 | Mobilização / Instalações Provisórias / Desmobilização | un | 5,0 | 1.959,52 | 9.797,60 | 0,43 | 63,38
DPEMA-0308 | Próprio | RETIRADA DE PAINEL MASTERBOARD/XPS_ REF. 09/2025 | PISO - PISOS | m² | 415,5 | 23,07 | 9.585,58 | 0,42 | 63,80
2450 | ORSE | Limpeza geral | Limpeza | un | 3.000,0 | 3,17 | 9.510,00 | 0,42 | 64,22
DPEMA-0306 | Próprio | Retirada de piso vinílico com limpeza de resíduos | ASTU - ASSENTAMENTO DE TUBOS E PECAS | m² | 415,5 | 21,87 | 9.086,98 | 0,40 | 64,62
DPEMA-0336 | Próprio | Preparo de superfície com lixamento e aplicação de 02 demãos de impermeabilizante liquido | 144 | m² | 415,5 | 20,83 | 8.654,86 | 0,38 | 65,00
110151 | SBC | CAIXILHOS-REVISAO/RECUPERACAO DE PORTA DE MADEIRA,COM AJUSTES(ALINHAR, REGULAR DOBRADIÇAS, REAPERTO, LUBRIFICAÇÃO AJUSTAR FECHAMENTO.) | ESQUADRIAS DE MADEIRA | UN | 48,0 | 177,59 | 8.524,32 | 0,38 | 65,38
172031 | SBC | PAVIMENTO PO DE PEDRA COM ESPALHAMENTO E COMPACTACAO MANUAL | URBANIZACAO | m³ | 40,0 | 212,17 | 8.486,80 | 0,37 | 65,75
COM-09294292 | Próprio | BALANCEAMENTO DE REDE QDA | INEL - INSTALAÇÃO ELÉTRICA/ELETRIFICAÇÃO E ILUMINAÇÃO EXTERNA | UND | 40,0 | 210,20 | 8.408,00 | 0,37 | 66,12
91930 | SINAPI | CABO DE COBRE FLEXÍVEL ISOLADO, 6 MM², ANTI-CHAMA 450/750 V, PARA CIRCUITOS TERMINAIS - FORNECIMENTO E INSTALAÇÃO. AF_03/2023 | Instalações Elétricas - Eletrodutos Embutidos, Cabos, Caixas, Tomadas e Interruptores | M | 600,0 | 13,22 | 7.932,00 | 0,35 | 66,47
DPEMA-0118 | Próprio | FORNECIMENTO E INSTALAÇÃO DE FORRO REMOVÍVEL LISO ECOPHON MINERALIS SAINT-GOBAIN 15MM OU SIMILAR COMPOSTO POR LÃ DE VIDRO COM REVESTIMENTO DE PVC NA FACE APARENTE NA COR BRANCA – EXCLUSIVE ESTRUTURA DE FIXAÇÃO- REV.09/2025 | COBE - COBERTURA | m² | 76,0 | 98,63 | 7.495,88 | 0,33 | 66,80
DPEMA-0393 | Próprio | Planta - Pata de elefante h=1.20, incluso adubo, fornecimento e plantio REF.09/2025 | SEES - SERVIÇOS ESPECIAIS | un | 28,0 | 266,78 | 7.469,84 | 0,33 | 67,13
7996 | ORSE | Disjuntor bipolar DR 25 A - Dispositivo residual diferencial, tipo AC, 30MA,ref.5SM1 312-OMB, Siemens ou similar | Fusíveis, Disjuntores e Chaves | un | 20,0 | 372,39 | 7.447,80 | 0,33 | 67,46
3973 | ORSE | Mão de obra de eletricista | Diversos | un | 240,0 | 29,60 | 7.104,00 | 0,31 | 67,77
100180 | SBC | TELHA TRAPEZOIDAL TERMICA SAND. BRANCO NUCLEO PIR 20 MM | COBERTURAS | m² | 36,0 | 191,18 | 6.882,48 | 0,30 | 68,07
12236 | ORSE | Quadro de distribuição de embutir, em resina termoplástica, para até 32 disjuntores, com barramento, padrão DIN, exclusive disjuntores | Conversão InfoWOrca | un | 6,0 | 1.144,62 | 6.867,72 | 0,30 | 68,38
DPEMA-0279 | Próprio | FORNECIMENTO E INSTALAÇÃO DE SEIXO BRANCO Nº 02, EM SACO DE 15 KG, PARA REVESTIMENTO E ACABAMENTO DE ÁREAS DE PAISAGISMO, INCLUINDO DISTRIBUIÇÃO E NIVELAMENTO. | SEES - SERVIÇOS ESPECIAIS | UND | 120,0 | 56,74 | 6.808,80 | 0,30 | 68,68
070392 | SBC | GRELHA DE RETORNO FIXA EM ALUMINIO FOSCO HORIZ. 400X200MM | INSTALACOES MECANICAS - AR CONDICIONADO | UN | 28,0 | 236,25 | 6.615,00 | 0,29 | 68,97
12764 | ORSE | Camada drenante com areia média | Conversão InfoWOrca | un | 40,0 | 164,12 | 6.564,80 | 0,29 | 69,26
COM-09294325 | Próprio | CONVERTEDOR DE FERRUGEM TF7 EM FUNDO DE PROTECAO, EM DUAS DEMAOS.FORNECIMENTO E APLICACAO | 17 | m² | 450,0 | 14,48 | 6.516,00 | 0,29 | 69,54
102181 | SINAPI | INSTALAÇÃO DE VIDRO TEMPERADO, E = 10 MM, ENCAIXADO EM PERFIL U. AF_01/2021_PS | Vidros e Espelhos | m² | 12,0 | 537,50 | 6.450,00 | 0,28 | 69,83
COM-09294718 | Próprio | QUADRO DE MEDIÇÃO TRIFÁSICA COM LENTE PARA LEITURA - INCLUSO CHUMBAMENTO | 76 | un | 8,0 | 794,98 | 6.359,84 | 0,28 | 70,11
DPEMA-0333 | Próprio | PINTURA DE RODAPÉ COM TINTA ESMALTE BRANCO, 2 DEMÃOS, APLICAÇÃO MANUAL. REF.:09_2025 | 180 | M | 756,9 | 8,35 | 6.320,11 | 0,28 | 70,39
9484 | ORSE | Pintura de acabamento com lixamento e aplicação de 02 demãos de esmalte sintético brilhante sobre madeira (Suvinil ou similar) | Esmalte Sintético / Óleo | un | 222,75 | 28,20 | 6.281,55 | 0,28 | 70,66
2306 | ORSE | Pintura de acabamento com aplicação de 02 demãos de esmalte sintético sobre superfícies metálicas - R1 | Esmalte Sintético / Óleo | un | 230,0 | 26,64 | 6.127,20 | 0,27 | 70,93
064161 | SBC | DISJUNTOR TRIPOLAR 16A CURVA C STECK | INSTALACOES ELETRICAS - QUADROS | UN | 30,0 | 203,76 | 6.112,80 | 0,27 | 71,20
DPEMA-0290 | Próprio | QUADRO DE COMANDO BOMBA | ASTU - ASSENTAMENTO DE TUBOS E PECAS | UND | 6,0 | 1.013,42 | 6.080,52 | 0,27 | 71,47
DPEMA-0293 | Próprio | CANALETA PVC BRANCA 80 MM X 80 MM, HELLERMANN OU SIMILAR | SEDI - SERVIÇOS DIVERSOS | M | 40,0 | 147,73 | 5.909,20 | 0,26 | 71,73
12768 | ORSE | Módulo de tomada de telefone RJ-45 - Cat. 5E - LCS, para Mopost, ref.: 149-132-R45-5, da Mopa ou similar | Fusíveis, Disjuntores e Chaves | un | 80,0 | 72,20 | 5.776,00 | 0,25 | 71,99
13399 | ORSE | Fornecimento e instalação de janela em vidro temperado fumê 8mm, inclusive perfis e ferragens | Vidros Temperados | un | 8,5 | 673,58 | 5.725,43 | 0,25 | 72,24
91928 | SINAPI | CABO DE COBRE FLEXÍVEL ISOLADO, 4 MM², ANTI-CHAMA 450/750 V, PARA CIRCUITOS TERMINAIS - FORNECIMENTO E INSTALAÇÃO. AF_03/2023 | Instalações Elétricas - Eletrodutos Embutidos, Cabos, Caixas, Tomadas e Interruptores | M | 600,0 | 9,45 | 5.670,00 | 0,25 | 72,49
DPEMA-0305 | Próprio | Retirada e Reassentamento de Rodapé em Poliestireno, com reaproveitamento - incluso aplicação com selante impermeável PU). | PISO - PISOS | m | 189,84 | 28,87 | 5.480,68 | 0,24 | 72,73
11961 | ORSE | Alarme Banheiro Pne Deficiente Físico Conforme Nbr 9050 com acionador | Equipamentos para Combate a Incêndio | un | 8,0 | 674,58 | 5.396,64 | 0,24 | 72,97
060496 | SBC | ARANDELA LED 18W BRANCO FRIO TIPO TARTARUGA | INSTALACOES ELETRICAS - LUMINARIAS | UN | 80,0 | 67,16 | 5.372,80 | 0,24 | 73,20
DPEMA-0354 | Próprio | INSPEÇÃO GERAL EM REDE TRIFÁSICA, INCLUSIVE AFERIÇÃO DE QUADRO ELÉTRICO - REF09/2025 | ASTU - ASSENTAMENTO DE TUBOS E PECAS | H | 120,0 | 43,40 | 5.208,00 | 0,23 | 73,43
2200 | ORSE | Aplicação de resina sobre revestimento de pedra piso ou parede | Pisos Cerâmicos | un | 182,0 | 28,24 | 5.139,68 | 0,23 | 73,66
064162 | SBC | DISJUNTOR TRIPOLAR 10A CURVA B SCHNEIDER | INSTALACOES ELETRICAS - QUADROS | UN | 40,0 | 125,83 | 5.033,20 | 0,22 | 73,88
140087 | SBC | FERRAGEM PARA PORTA DE VIDRO TEMPERADO 10mm 2 FOLHAS | FERRAGENS | UN | 3,0 | 1.659,40 | 4.978,20 | 0,22 | 74,10
102609 | SINAPI | CAIXA D´ÁGUA EM POLIETILENO, 2000 LITROS - FORNECIMENTO E INSTALAÇÃO. AF_06/2021 | Caixas de Água para Edificações | UN | 3,0 | 1.652,89 | 4.958,67 | 0,22 | 74,32
13605 | ORSE | Canaleta plástica 50 x 20cm, recorte aberto | Fusíveis, Disjuntores e Chaves | un | 80,0 | 61,78 | 4.942,40 | 0,22 | 74,54
DPEMA-0392 | Próprio | Planta - Podocarpo h=1.20, incluso adubo, fornecimento e plantio REF.09/2025 | SEES - SERVIÇOS ESPECIAIS | un | 45,0 | 109,35 | 4.920,75 | 0,22 | 74,75
13780 | ORSE | Cerca/gradil Nylofor h=2,43m, malha 5x20cm - fio 5 mm, revestidos em poliester por processo de pintura eletrostática nas cores verde ou branca. Fornecimento e instalação. Inclusive poste e acessórios. | Alambrados e Gradis | un | 4,0 | 1.228,09 | 4.912,36 | 0,22 | 74,97
91926 | SINAPI | CABO DE COBRE FLEXÍVEL ISOLADO, 2,5 MM², ANTI-CHAMA 450/750 V, PARA CIRCUITOS TERMINAIS - FORNECIMENTO E INSTALAÇÃO. AF_03/2023 | Instalações Elétricas - Eletrodutos Embutidos, Cabos, Caixas, Tomadas e Interruptores | M | 800,0 | 6,08 | 4.864,00 | 0,21 | 75,18
29 | ORSE | Remoção de pintura à óleo ou esmalte - Rev 01 | Demolições / Remoções | un | 341,07 | 14,24 | 4.856,83 | 0,21 | 75,40
100868 | SINAPI | BARRA DE APOIO RETA, EM ACO INOX POLIDO, COMPRIMENTO 80 CM, FIXADA NA PAREDE - FORNECIMENTO E INSTALAÇÃO. AF_01/2020 | Louças e Metais | UN | 10,0 | 483,53 | 4.835,30 | 0,21 | 75,61
DPEMA-0358 | Próprio | DESINSTALAÇÃO DE APARELHO DE AR CONDICIONADO (CONDENSADORA E EVAPORADORA) DE 9.000 A 18.000 BTUS - REF09/2025 | INES - INSTALAÇÕES ESPECIAIS | UND | 18,0 | 256,55 | 4.617,90 | 0,20 | 75,81
91306 | SINAPI | FECHADURA DE EMBUTIR PARA PORTAS INTERNAS, COMPLETA, ACABAMENTO PADRÃO MÉDIO, COM EXECUÇÃO DE FURO - FORNECIMENTO E INSTALAÇÃO. AF_12/2019 | Esquadrias - Portas | UN | 22,0 | 206,16 | 4.535,52 | 0,20 | 76,01
201026 | SBC | PODA DE ARVORES DE MEDIO PORTE | AJARDINAMENTOS | UN | 180,0 | 24,76 | 4.456,80 | 0,20 | 76,21
DPEMA-0324 | Próprio | Fixador para Gradil com Parafuso, Arruela e Tampa de Proteção (Material e Mão de Obra Inclusos) | PARE - PAREDES/PAINEIS | UN | 180,0 | 24,49 | 4.408,20 | 0,19 | 76,40
DPEMA-0140 | Próprio | PERFIL REDUTOR ALUMINIO PARA PISO VINILINO | ASTU - ASSENTAMENTO DE TUBOS E PECAS | M | 22,5 | 194,66 | 4.379,85 | 0,19 | 76,60
DPEMA-0389 | Próprio | DISPOSITIVO DPS 80KA- 275V - FORNECIMENTO E INSTALAÇÃO. REF_09/2025 | Instalações Elétricas - Quadros, Cabos, Disjuntores, Contatores e Barramentos Blindados | UN | 20,0 | 218,76 | 4.375,20 | 0,19 | 76,79
9182 | ORSE | Demolição de concreto com martelete e compressor | Demolições / Remoções | un | 8,0 | 539,05 | 4.312,40 | 0,19 | 76,98
3811 | ORSE | Canaleta plástica 25mm x 25mm, Schneider ou similar | Fusíveis, Disjuntores e Chaves | un | 80,0 | 53,31 | 4.264,80 | 0,19 | 77,17
063877 | SBC | CABO UTP CATEGORIA 5E | INSTALACOES ELETRICAS - LEITOS E CABOS | M | 500,0 | 8,52 | 4.260,00 | 0,19 | 77,36
90823 | SINAPI | PORTA DE MADEIRA PARA PINTURA, SEMI-OCA (LEVE OU MÉDIA), 90X210CM, ESPESSURA DE 3,5CM, INCLUSO DOBRADIÇAS - FORNECIMENTO E INSTALAÇÃO. AF_12/2019 | Esquadrias - Portas | UN | 6,0 | 706,87 | 4.241,22 | 0,19 | 77,54
064020 | SBC | BARRAMENTO TRIFASICO 100A PARA ATE 34 DISJUNTORES CEMAR | INSTALACOES ELETRICAS - QUADROS | UN | 10,0 | 417,86 | 4.178,60 | 0,18 | 77,73
12334 | ORSE | Porta de abrir em aluminio tipo veneziana, acabamento anodizado natural, sem guarnicao/alizar/vista | Esquadrias de Alumínio | un | 8,0 | 521,37 | 4.170,96 | 0,18 | 77,91
91927 | SINAPI | CABO DE COBRE FLEXÍVEL ISOLADO, 2,5 MM², ANTI-CHAMA 0,6/1,0 KV, PARA CIRCUITOS TERMINAIS - FORNECIMENTO E INSTALAÇÃO. AF_03/2023 | Instalações Elétricas - Eletrodutos Embutidos, Cabos, Caixas, Tomadas e Interruptores | M | 600,0 | 6,85 | 4.110,00 | 0,18 | 78,09
DPEMA-0346 | Próprio | RETIRADA DE PLACA CIMENTÍCIA_ REF. 09/2025 | PISO - PISOS | m² | 415,5 | 9,88 | 4.105,14 | 0,18 | 78,27
13729 | ORSE | Pintura de acabamento com lixamento e aplicação de 01 demão de esmalte sintético brilhante sobre madeira (Suvinil ou similar) | Esmalte Sintético / Óleo | un | 222,75 | 18,37 | 4.091,91 | 0,18 | 78,45
104789 | SINAPI | DEMOLIÇÃO DE PISO DE CONCRETO SIMPLES, DE FORMA MANUAL, SEM REAPROVEITAMENTO. AF_09/2023 | Demolições e Remoções | m³ | 15,0 | 271,36 | 4.070,40 | 0,18 | 78,63
COM-09294642 | Próprio | PINTURA ACRILICA EM PISO CIMENTADO UMA DEMAO | ASTU - ASSENTAMENTO DE TUBOS E PECAS | M² | 260,0 | 15,57 | 4.048,20 | 0,18 | 78,81
059265 | SBC | PONTO TELEFONE INTERNO TUBOS PVC APARENTES | INSTALACOES DE TELEFONE-LOGICA-CFTV-CATV | UN | 12,0 | 335,92 | 4.031,04 | 0,18 | 78,99
104757 | SINAPI | FORRO EM FIBRA MINERAL, PARA AMBIENTES COMERCIAIS, INCLUSIVE ESTRUTURA DE FIXAÇÃO. AF_08/2023 | Forros | m² | 25,0 | 153,09 | 3.827,25 | 0,17 | 79,16
DPEMA-0180 | Próprio | RETIRADA E RECOLOCAÇÃO DE PLACA SOLAR EM COBERTURA (DESCONEXÃO, RETIRADA, VERIFICAÇÃO DO SUPORTE, RECOLOCAÇÃO, REAPERTO E TESTE FUNCIONAL) – REF.09/2025 | INEL - INSTALAÇÃO ELÉTRICA/ELETRIFICAÇÃO E ILUMINAÇÃO EXTERNA | UN | 60,0 | 63,47 | 3.808,20 | 0,17 | 79,32
110750 | SBC | RECOLOCACAO DE PORTAS DE MADEIRA E FERRAGENS (EXISTENTES) | ESQUADRIAS DE MADEIRA | UN | 12,0 | 317,06 | 3.804,72 | 0,17 | 79,49
94975 | SINAPI | CONCRETO FCK = 15MPA, TRAÇO 1:3,4:3,5 (EM MASSA SECA DE CIMENTO/ AREIA MÉDIA/ BRITA 1) - PREPARO MANUAL. AF_05/2021 | Produção de Concreto | m³ | 5,0 | 753,30 | 3.766,50 | 0,17 | 79,66
102491 | SINAPI | PINTURA DE PISO COM TINTA ACRÍLICA, APLICAÇÃO MANUAL, 2 DEMÃOS, INCLUSO FUNDO PREPARADOR. AF_05/2021 | Pintura para Pisos e para Sinalização Horizontal e Vertical | m² | 120,0 | 31,25 | 3.750,00 | 0,17 | 79,82
94964 | SINAPI | CONCRETO FCK = 20MPA, TRAÇO 1:2,7:3 (EM MASSA SECA DE CIMENTO/ AREIA MÉDIA/ BRITA 1) - PREPARO MECÂNICO COM BETONEIRA 400 L. AF_05/2021 | Produção de Concreto | m³ | 5,0 | 737,48 | 3.687,40 | 0,16 | 79,99
1716 | ORSE | Limpeza de fossa acima de 5m3 | Fossas Sépticas | un | 60,0 | 61,23 | 3.673,80 | 0,16 | 80,15
794 | ORSE | Tomada para lógica, rj45, com caixa sobrepor, aparente | Tomadas para Lógica | un | 50,0 | 73,40 | 3.670,00 | 0,16 | 80,31
DPEMA-0387 | Próprio | DISPOSITIVO DPS 45KA- 275V - FORNECIMENTO E INSTALAÇÃO. REF_09/2025 | Instalações Elétricas - Quadros, Cabos, Disjuntores, Contatores e Barramentos Blindados | UN | 30,0 | 121,40 | 3.642,00 | 0,16 | 80,47
13846 | ORSE | Aplicação de neutralizador de ferrugem, com duas demãos | Outras Pinturas | un | 100,0 | 35,98 | 3.598,00 | 0,16 | 80,63
92008 | SINAPI | TOMADA BAIXA DE EMBUTIR (2 MÓDULOS), 2P+T 10 A, INCLUINDO SUPORTE E PLACA - FORNECIMENTO E INSTALAÇÃO. AF_03/2023 | Instalações Elétricas - Eletrodutos Embutidos, Cabos, Caixas, Tomadas e Interruptores | UN | 60,0 | 59,23 | 3.553,80 | 0,16 | 80,78
DPEMA-0406 | Próprio | GRELHA PARA SISTEMA DE AR CONDICIONADO, 400X300 MM - FORNECIMENTO E INSTALAÇÃO REF_09/2025 | Instalações de ar condicionado | UN | 10,0 | 348,90 | 3.489,00 | 0,15 | 80,94
92004 | SINAPI | TOMADA MÉDIA DE EMBUTIR (2 MÓDULOS), 2P+T 10 A, INCLUINDO SUPORTE E PLACA - FORNECIMENTO E INSTALAÇÃO. AF_03/2023 | Instalações Elétricas - Eletrodutos Embutidos, Cabos, Caixas, Tomadas e Interruptores | UN | 50,0 | 69,48 | 3.474,00 | 0,15 | 81,09
90822 | SINAPI | PORTA DE MADEIRA PARA PINTURA, SEMI-OCA (LEVE OU MÉDIA), 80X210CM, ESPESSURA DE 3,5CM, INCLUSO DOBRADIÇAS - FORNECIMENTO E INSTALAÇÃO. AF_12/2019 | Esquadrias - Portas | UN | 6,0 | 577,73 | 3.466,38 | 0,15 | 81,24
190884 | SBC | ASSENTO SANITARIO ELEVADO ALMOFADADO 16,5CM - ASTRA | APARELHOS SANITARIOS | UN | 12,0 | 288,80 | 3.465,60 | 0,15 | 81,40
DPEMA-0010 | Próprio | CHAPIM SOBRE MUROS LINEARES, EM CONCRETO PRÉ-MOLDADO, L= 23CM, ASSENTADO COM ARGAMASSA 1:4 | PARE - PAREDES/PAINEIS | m | 52,0 | 64,93 | 3.376,36 | 0,15 | 81,54
12208 | ORSE | Porta papel toalha para papel interfolha 2 ou 3 dobras, injetado com a frenteem plástico ABS branco, com visor frontal para controle de substituição do papel interfolha e fundo em Plástico ABS cinza. | Louças e Metais Sanitários | un | 21,0 | 159,94 | 3.358,74 | 0,15 | 81,69
354 | ORSE | Eletroduto de pvc rígido roscável, diâm = 32mm (1") | Interligações até Quadro Geral - Eletrodutos e Conexões | un | 150,0 | 22,03 | 3.304,50 | 0,15 | 81,84
451 | ORSE | Disjuntor termomagnetico tripolar 32 A, padrão DIN (Europeu - linha branca),curva C | Fusíveis, Disjuntores e Chaves | un | 25,0 | 131,87 | 3.296,75 | 0,15 | 81,98
357 | ORSE | Eletroduto de pvc rígido roscável, diâm = 60mm (2") | Interligações até Quadro Geral - Eletrodutos e Conexões | un | 75,0 | 43,10 | 3.232,50 | 0,14 | 82,13
95472 | SINAPI | VASO SANITARIO SIFONADO CONVENCIONAL PARA PCD SEM FURO FRONTAL COM LOUÇA BRANCA SEM ASSENTO, INCLUSO CONJUNTO DE LIGAÇÃO PARA BACIA SANITÁRIA AJUSTÁVEL - FORNECIMENTO E INSTALAÇÃO. AF_01/2020 | Louças e Metais | UN | 3,0 | 1.049,73 | 3.149,19 | 0,14 | 82,26
90831 | SINAPI | FECHADURA DE EMBUTIR PARA PORTA DE BANHEIRO, COMPLETA, ACABAMENTO PADRÃO MÉDIO, INCLUSO EXECUÇÃO DE FURO - FORNECIMENTO E INSTALAÇÃO. AF_12/2019 | Esquadrias - Portas | UN | 15,0 | 206,16 | 3.092,40 | 0,14 | 82,40
9945 | ORSE | Grade de ferro com tela de aço galvanizado fio 12, malha 2", losangular, sem revestimento e cantoneira em "L" de abas iguais de 3/4" x 1/8" | Esquadrias de Ferro | un | 12,0 | 256,31 | 3.075,72 | 0,14 | 82,54
7324 | ORSE | Piso tátil direcional e/ou alerta, de concreto, colorido, p/deficientes visuais, dimensões 25x25cm, aplicado com argamassa industrializada ac-ii, rejuntado, exclusive regularização de base | Azulejos e Cerâmicas | un | 16,0 | 189,51 | 3.032,16 | 0,13 | 82,67
DPEMA-0370 | Próprio | TUBO DE COBRE FLEXIVEL, D = 3/4", E = 0,79 MM, PARA AR-CONDICIONADO - FORNECIMENTO E INSTALAÇÃO - REF_09/2025 | ASTU - ASSENTAMENTO DE TUBOS E PECAS | M | 25,0 | 119,72 | 2.993,00 | 0,13 | 82,80
DPEMA-0299 | Próprio | RETIRADA E RECOLOCACAO DE PORTA DE VIDRO | ASTU - ASSENTAMENTO DE TUBOS E PECAS | m² | 22,05 | 131,90 | 2.908,39 | 0,13 | 82,93
91931 | SINAPI | CABO DE COBRE FLEXÍVEL ISOLADO, 6 MM², ANTI-CHAMA 0,6/1,0 KV, PARA CIRCUITOS TERMINAIS - FORNECIMENTO E INSTALAÇÃO. AF_03/2023 | Instalações Elétricas - Eletrodutos Embutidos, Cabos, Caixas, Tomadas e Interruptores | M | 200,0 | 14,31 | 2.862,00 | 0,13 | 83,06
86914 | SINAPI | TORNEIRA CROMADA 1/2" OU 3/4" PARA TANQUE, PADRÃO MÉDIO - FORNECIMENTO E INSTALAÇÃO. AF_01/2020 | Louças e Metais | UN | 16,0 | 177,18 | 2.834,88 | 0,12 | 83,18
DPEMA-0150 | Próprio | Haste cobreada copperweld p/aterramento d= 5/8" x 2,40m | 331 | un | 8,0 | 353,88 | 2.831,04 | 0,12 | 83,31
7774 | ORSE | Planta - Moreia (Dietes bicolor), fornecimento e plantio | Paisagismo | un | 45,0 | 61,90 | 2.785,50 | 0,12 | 83,43
3697 | ORSE | Engate (ligação flexível) para mictório, DECA 4606, 30 cm, acabamento cromadoou similar | Louças e Metais Sanitários | un | 40,0 | 69,50 | 2.780,00 | 0,12 | 83,55
061421 | SBC | CAIXA PASSAGEM TAMPA CEGA APARAFUSADA 20x20x20cm | INSTALACOES ELETRICAS - ELETRODUTOS | UN | 12,0 | 227,37 | 2.728,44 | 0,12 | 83,67
102180 | SINAPI | INSTALAÇÃO DE VIDRO TEMPERADO, E = 8 MM, ENCAIXADO EM PERFIL U. AF_01/2021_PS | Vidros e Espelhos | m² | 6,0 | 454,51 | 2.727,06 | 0,12 | 83,79
023718 | SBC | LIMPEZA RESERVATORIOS DE AGUA ATE 10,0m3 | REFORMA E RECONSTRUCAO | UN | 20,0 | 132,54 | 2.650,80 | 0,12 | 83,91
103011 | SINAPI | VÁLVULA DE RETENÇÃO, DE BRONZE, PÉ COM CRIVOS, ROSCÁVEL, 1" - FORNECIMENTO E INSTALAÇÃO. AF_08/2021 | Válvulas e Registros para Sistemas Prediais | UN | 20,0 | 132,02 | 2.640,40 | 0,12 | 84,02
DPEMA-0385 | Próprio | QUADRO DE DISTRIBUICAO EM RESINA TERMOPLÁSTICA, PARA ATÉ 24 DISJUNTORES+BARRAMENTO, EXCLUSIVE DISJUNTORES | 64 | UN | 6,0 | 437,47 | 2.624,82 | 0,12 | 84,14
150700 | SBC | REJUNTAMENTO COM SILICONE RHODIASTIC 666 | VIDROS | M | 185,0 | 14,15 | 2.617,75 | 0,12 | 84,25
DPEMA-0147 | Próprio | REGULAGEM DE MOLA HIDRÁULICA DE PISO PARA PORTA DE VIDRO TEMPERADO | ASTU - ASSENTAMENTO DE TUBOS E PECAS | UND. | 20,0 | 129,46 | 2.589,20 | 0,11 | 84,37
090801 | SBC | PAREDE DUPLA EM DRYWALL (RU) INCLUSIVE PERFIS | PAREDES E PAINEIS | m² | 22,0 | 117,48 | 2.584,56 | 0,11 | 84,48
353 | ORSE | Eletroduto de pvc rígido roscável, diâm = 25mm (3/4") | Interligações até Quadro Geral - Eletrodutos e Conexões | un | 150,0 | 17,17 | 2.575,50 | 0,11 | 84,60
8456 | ORSE | Fornecimento e aplicação de selante p/calhas e rufos, tipo selacalha (veda calha), cor aluminio, ref: Vedacit ou similar | Tratamentos de Superfícies | un | 120,0 | 21,40 | 2.568,00 | 0,11 | 84,71
13867 | ORSE | Parede com sistema em chapas de gesso para drywall RU, uso externo, com duas faces simples e estrutura metálica com guias duplas para paredes com área líquida maior ou igual a 6 m2, com vãos. | Divisórias | un | 12,0 | 213,40 | 2.560,80 | 0,11 | 84,82
10991 | ORSE | Revestimento cerâmico para piso ou parede, 46 x 46 cm, pei 5, Incenor, comum branco, anti-derrapante, retificado, ref.62650 ou similar, aplicada c/ argamassa ind. ac-ii, rejunte acrílico, exceto regularização de base/emboço | Azulejos e Cerâmicas | un | 32,0 | 79,02 | 2.528,64 | 0,11 | 84,93
COM-09294751 | Próprio | IMPERMEABILIZAÇÃO COM MANTA AUTO-ADESIVA | IMPE - IMPERMEABILIZAÇÕES E PROTEÇÕES DIVERSAS | M² | 50,0 | 50,26 | 2.513,00 | 0,11 | 85,04
DPEMA-0303 | Próprio | Soleira granito cinza polido, esp = 2 cm | ASTU - ASSENTAMENTO DE TUBOS E PECAS | m² | 6,0 | 418,33 | 2.509,98 | 0,11 | 85,15
COM-09294538 | Próprio | RETIRADA E FIXAÇÃO DE PLATIBANDA EM CHAPA DE AÇO GALVANIZADA INCLUSIVE ESTRUTURA DE METALON GALVAZINADA. | ASTU - ASSENTAMENTO DE TUBOS E PECAS | M² | 24,0 | 103,41 | 2.481,84 | 0,11 | 85,26
4765 | ORSE | Vaso sanitario c/caixa de descarga acoplada, linha saveiro, CELITE ou similar, c/ engate pvc, assento universal AMANCO ou similar | Louças e Metais Sanitários | un | 4,0 | 620,43 | 2.481,72 | 0,11 | 85,37
COM-09294555 | Próprio | DEMOLIÇÃO DE PINGADEIRA - SEM REAPROVEITAMENTO | SEDI - SERVIÇOS DIVERSOS | M | 52,0 | 47,56 | 2.473,12 | 0,11 | 85,48
DPEMA-0351 | Próprio | RUFO EM CHAPA DE AÇO GALVANIZADO Nº 24 FORNECIMENTO E INSTALAÇÃO – REF09/2019 | Telhamento para Cobertura | M | 24,0 | 102,76 | 2.466,24 | 0,11 | 85,59
172858 | SBC | PLACA DE SINALIZACAO ADESIVA DE SOLO P/ CADEIRANTE 1,00x1,20 | URBANIZACAO | UN | 8,0 | 305,48 | 2.443,84 | 0,11 | 85,70
DPEMA-0287 | Próprio | MINICAPTORES | ASTU - ASSENTAMENTO DE TUBOS E PECAS | UND | 60,0 | 40,46 | 2.427,60 | 0,11 | 85,81
201021 | SBC | CAPINA DE VEGETACAO RASTEIRA OU ARBUSTIVA | AJARDINAMENTOS | m² | 800,0 | 2,98 | 2.384,00 | 0,11 | 85,91
DPEMA-0326 | Próprio | RETIRADA E FIXAÇÃO DE PISO TATIL DIRECIONAL E/OU EM BORRACHA COM REAPROVEITAMENTO RE.09/2025 | ASTU - ASSENTAMENTO DE TUBOS E PECAS | M² | 40,0 | 59,43 | 2.377,20 | 0,10 | 86,02
064358 | SBC | QUADRO DE DISTRIBUICAO PARA 16 DISJUNTORES+BARRAMENTO | INSTALACOES ELETRICAS - QUADROS | UN | 4,0 | 592,87 | 2.371,48 | 0,10 | 86,12
DPEMA-0366 | Próprio | TUBO DE COBRE FLEXIVEL, D = 1/2", E = 0,79 MM, PARA AR-CONDICIONADO - FORNECIMENTO E INSTALAÇÃO - REF_09/2025 | ASTU - ASSENTAMENTO DE TUBOS E PECAS | M | 25,0 | 93,16 | 2.329,00 | 0,10 | 86,22
DPEMA-0345 | Próprio | ART TABELA DE OBRA OU SERVICO DE ROTINA ACIMA DE 15000,01 | SERP - SERVIÇOS PRELIMINARES | UN | 7,0 | 332,46 | 2.327,22 | 0,10 | 86,33
92000 | SINAPI | TOMADA BAIXA DE EMBUTIR (1 MÓDULO), 2P+T 10 A, INCLUINDO SUPORTE E PLACA - FORNECIMENTO E INSTALAÇÃO. AF_03/2023 | Instalações Elétricas - Eletrodutos Embutidos, Cabos, Caixas, Tomadas e Interruptores | UN | 60,0 | 38,51 | 2.310,60 | 0,10 | 86,43
061359 | SBC | CONECTOR FEMEA PARA RJ45 | INSTALACOES ELETRICAS - ELETRODUTOS | UN | 120,0 | 18,76 | 2.251,20 | 0,10 | 86,53
062045 | SBC | TOMADA RJ45 CAT 5E E PLACA 4X2 BRANCA + SUPORTE COMPOSE WEG | INSTALACOES ELETRICAS - DUTOS E TOMADAS | UN | 40,0 | 54,26 | 2.170,40 | 0,10 | 86,62
COM-09294646 | Próprio | PINTURA ACRILICA EM PISO CIMENTADO UMA DEMAO PARA SINALIZAÇAO TÁTIL - COR AZUL - INCLUSO FITA CREPE ROLO | ASTU - ASSENTAMENTO DE TUBOS E PECAS | M² | 120,0 | 18,05 | 2.166,00 | 0,10 | 86,72
86906 | SINAPI | TORNEIRA CROMADA DE MESA, 1/2" OU 3/4", PARA LAVATÓRIO, PADRÃO POPULAR - FORNECIMENTO E INSTALAÇÃO. AF_01/2020 | Louças e Metais | UN | 16,0 | 135,13 | 2.162,08 | 0,10 | 86,81
7611 | ORSE | Porta-papel higiênico, linha Domus, ref. 102 C40, da Meber ou similar | Louças e Metais Sanitários | un | 21,0 | 102,86 | 2.160,06 | 0,10 | 86,91
160402 | SBC | TRATAMENTO COM PRIMER SINTETICO EM TELHAS/RUFOS METALICOS | TRATAMENTOS E IMPERMEABILIZACOES | m² | 20,0 | 107,92 | 2.158,40 | 0,10 | 87,00
DPEMA-0391 | Próprio | TOMADA DUPLA RJ45 CAT 5E E PLACA 4X2 BRANCA + SUPORTE COMPOSE WEG | 62 | UN | 30,0 | 71,68 | 2.150,40 | 0,09 | 87,10
064410 | SBC | DISJUNTOR TRIPOLAR 80A CURVA C | INSTALACOES ELETRICAS - QUADROS | UN | 10,0 | 214,73 | 2.147,30 | 0,09 | 87,19
064035 | SBC | DISJUNTOR DIN TRIPOLAR 100A CURVA C STECK | INSTALACOES ELETRICAS - QUADROS | UN | 10,0 | 213,62 | 2.136,20 | 0,09 | 87,29
DPEMA-0325 | Próprio | IMPERMEABILIZAÇÃO COM MANTA LIQUIDA PRETA DE BASE ASFALTICA APLICACAO A FRIO (MEMBRANA DE EMULSAO ASFALTICA PARA IMPERMEABILIZACAO FLEXIVEL ) - 2 DEMÃOS REF. 2025 | ASTU - ASSENTAMENTO DE TUBOS E PECAS | M² | 25,0 | 84,77 | 2.119,25 | 0,09 | 87,38
140561 | SBC | PUXADOR TUBULAR TIPO ALCA DUPLO INOX ESCOVADO 30CM | FERRAGENS | UN | 10,0 | 208,59 | 2.085,90 | 0,09 | 87,47
DPEMA-0395 | Próprio | ISOLAMENTO COM LONA PRETA -REF 09/2025 | ASTU - ASSENTAMENTO DE TUBOS E PECAS | M² | 500,0 | 4,16 | 2.080,00 | 0,09 | 87,56
98111 | SINAPI | CAIXA DE INSPEÇÃO PARA ATERRAMENTO, CIRCULAR, EM POLIETILENO, DIÂMETRO INTERNO = 0,3 M. AF_12/2020 | Caixas Enterradas | UN | 30,0 | 69,28 | 2.078,40 | 0,09 | 87,65
210700 | SBC | TESTE DE FUNCIONAMENTO LUMINARIA/REFLETOR | LIMPEZA | UN | 65,0 | 31,81 | 2.067,65 | 0,09 | 87,75
13764 | ORSE | Portão em ferro de abrir, em gradil nylofor 3D, pintado nas cores verde ou branco ou azul, padrão belgo ou similar | Esquadrias de Alumínio | un | 2,1 | 984,15 | 2.066,71 | 0,09 | 87,84
071844 | SBC | FITA ALUMINIZADA COMUM PARA REFRIGERACAO 45X40M | INSTALACOES MECANICAS - VAPOR E CALEFACAO | UN | 200,0 | 10,29 | 2.058,00 | 0,09 | 87,93
13110 | ORSE | Barra de apoio, reta, fixa, em aço inox, l=40cm, d=1 1/4", Jackwal ou similar | Louças e Metais Sanitários | un | 15,0 | 136,98 | 2.054,70 | 0,09 | 88,02
190652 | SBC | KIT REPARO PARA MECANISMO E TAMPA EXTERNA CAIXA DE DESCARGA | APARELHOS SANITARIOS | UN | 15,0 | 136,76 | 2.051,40 | 0,09 | 88,11
172030 | SBC | REATERRO MANUAL COM MATERIAL DA PROPRIA OBRA | URBANIZACAO | m³ | 52,0 | 39,30 | 2.043,60 | 0,09 | 88,20
DPEMA-0347 | Próprio | APLICAÇÃO DE SELANTE ELÁSTICO A BASE DE POLIURETANO (PU) | PISO - PISOS | M | 450,0 | 4,53 | 2.038,50 | 0,09 | 88,29
91929 | SINAPI | CABO DE COBRE FLEXÍVEL ISOLADO, 4 MM², ANTI-CHAMA 0,6/1,0 KV, PARA CIRCUITOS TERMINAIS - FORNECIMENTO E INSTALAÇÃO. AF_03/2023 | Instalações Elétricas - Eletrodutos Embutidos, Cabos, Caixas, Tomadas e Interruptores | M | 200,0 | 10,12 | 2.024,00 | 0,09 | 88,38
DPEMA-0407 | Próprio | LIMPEZA DE PLACA SOLAR COM MOP FLAT INCLUSO MAQUINA JATO DE PRESSÃO PORTÁTIL E MATERIAL DE LIMPEZA REF 09/2025 | SEDI - SERVIÇOS DIVERSOS | UND | 350,0 | 5,74 | 2.009,00 | 0,09 | 88,47
DPEMA-0373 | Próprio | TUBO DE COBRE FLEXIVEL, D = 3/8", E = 0,79 MM, PARA AR-CONDICIONADO - FORNECIMENTO E INSTALAÇÃO - REF_09/2025 | ASTU - ASSENTAMENTO DE TUBOS E PECAS | M | 25,0 | 79,32 | 1.983,00 | 0,09 | 88,55
DPEMA-0405 | Próprio | KIT BASE PARA CONDENSADORA TIPO "U", EM CHAPA DOBRADA DE AÇO LAMINADO INCLUINDO TRATAMENTO ANTICORROSIVO (2 DEMÃOS)E FIXAÇÃO COM SELANTE ELÁSTICO A BASE DE POLIURETANO (PU) | SEES - SERVIÇOS ESPECIAIS | UN | 20,0 | 98,88 | 1.977,60 | 0,09 | 88,64
87642 | SINAPI | CONTRAPISO EM ARGAMASSA TRAÇO 1:4 (CIMENTO E AREIA), PREPARO MANUAL, APLICADO EM ÁREAS SECAS SOBRE LAJE, ADERIDO, ACABAMENTO NÃO REFORÇADO, ESPESSURA 4CM. AF_07/2021 | Contrapiso | m² | 25,0 | 78,76 | 1.969,00 | 0,09 | 88,73
090805 | SBC | REFORCO METALICO PARA PAREDE EM DRYWALL | PAREDES E PAINEIS | M | 16,0 | 121,89 | 1.950,24 | 0,09 | 88,81
064016 | SBC | DISJUNTOR DIN TRIPOLAR CURVA C 25A STECK | INSTALACOES ELETRICAS - QUADROS | UN | 20,0 | 97,44 | 1.948,80 | 0,09 | 88,90
062070 | SBC | TOMADA 2P+T 20A 4X2 E PLACA BRANCO PIAL PLUS | INSTALACOES ELETRICAS - DUTOS E TOMADAS | UN | 30,0 | 64,74 | 1.942,20 | 0,09 | 88,98
DPEMA-0394 | Próprio | Cerca/gradil Nylofor h=2,03m, malha 5x20cm - fio 5 mm, revestidos em poliester por processo de pintura eletrostática branca. Fornecimento e instalação. Exclusive postes e acessórios para fixação. | 161 | m | 3,0 | 645,69 | 1.937,07 | 0,09 | 89,07
102607 | SINAPI | CAIXA D´ÁGUA EM POLIETILENO, 1000 LITROS - FORNECIMENTO E INSTALAÇÃO. AF_06/2021 | Caixas de Água para Edificações | UN | 3,0 | 634,45 | 1.903,35 | 0,08 | 89,15
9674 | ORSE | Revestimento cerâmico para piso ou parede, 34 x 46 cm, Elizabeth, linha Linho, cor Bianco Brilhante, aplicado com argamassa industrializada ac-ii, rejuntado, exclusive regularização de base ou emboço | Pisos Cerâmicos | un | 30,0 | 63,36 | 1.900,80 | 0,08 | 89,24
356 | ORSE | Eletroduto de pvc rígido roscável, diâm = 50mm (1 1/2") | Interligações até Quadro Geral - Eletrodutos e Conexões | un | 60,0 | 31,18 | 1.870,80 | 0,08 | 89,32
DPEMA-0338 | Próprio | REMOÇÃO MANUAL DIVISÓRIA DRYWALL C/ REAPROVEITAMENTO | 22 | m² | 40,0 | 46,72 | 1.868,80 | 0,08 | 89,40
3672 | ORSE | Sifao para lavatório em PVC, ASTRA SC3, 1 1/2" x 40 mm, acabamento branco ou similar | Louças e Metais Sanitários | un | 40,0 | 46,09 | 1.843,60 | 0,08 | 89,48
95305 | SINAPI | TEXTURA ACRÍLICA, APLICAÇÃO MANUAL EM PAREDE, UMA DEMÃO. AF_04/2023 | Pintura Interna | m² | 85,0 | 21,67 | 1.841,95 | 0,08 | 89,56
7609 | ORSE | Saboneteira em plástico ABS, para sabonete líquido, da JSN, ref. J7 ou similar | Louças e Metais Sanitários | un | 21,0 | 87,11 | 1.829,31 | 0,08 | 89,64
13271 | ORSE | Instalação de Ar condicionado split (evaporadora e condensadora), hi-wall (parede), até 9000 btu/h, com distância de instalação entre evaporadora e condensadora de até 3m. Rev 01_01/2025 | Equipamentos e Acessórios para Instalação de Ar Condicionado | un | 4,0 | 451,73 | 1.806,92 | 0,08 | 89,72
DPEMA-0015 | Próprio | SUPORTE REFLETOR LED CHÃO ESTACA ESPETO JARDIM 45MM PRETO | INEL - INSTALAÇÃO ELÉTRICA/ELETRIFICAÇÃO E ILUMINAÇÃO EXTERNA | UN | 40,0 | 44,37 | 1.774,80 | 0,08 | 89,80
016580 | SBC | A R T TABELA B OBRA OU SERVICO DE ROTINA ATE 15000,00 | DESPESAS LEGAIS | UN | 14,0 | 126,18 | 1.766,52 | 0,08 | 89,88
8274 | ORSE | Argamassa grout - cimento, areia média e pedrisco traço 1:3:2 | Argamassas | un | 2,5 | 703,74 | 1.759,35 | 0,08 | 89,96
89512 | SINAPI | TUBO PVC, SÉRIE R, ÁGUA PLUVIAL, DN 100 MM, FORNECIDO E INSTALADO EM RAMAL DE ENCAMINHAMENTO. AF_06/2022 | Instalações Prediais de Águas Pluviais - Tubos, Conexões, Caixas e Ralos | M | 30,0 | 58,36 | 1.750,80 | 0,08 | 90,03
99826 | SINAPI | LIMPEZA DE FORRO REMOVÍVEL COM PANO ÚMIDO. AF_04/2019 | Limpeza de Obra | m² | 831,09 | 2,08 | 1.728,66 | 0,08 | 90,11
4663 | ORSE | Conjunto de trinco e contra trinco, sem miolo, ref.AL 335, p/ esquadria de vidro temperado (ou similar) | Ferragens | un | 10,0 | 169,69 | 1.696,90 | 0,07 | 90,19
8228 | ORSE | Peitoril granito cinza polido, esp = 2 cm | Peitoris e Tampos de Balcões | un | 4,5 | 376,22 | 1.692,99 | 0,07 | 90,26
180222 | SBC | PINTURA DUAS DEMAOS TINTA ESMALTE EM SUPERFICIE METALICA | PINTURAS | m² | 38,0 | 44,50 | 1.691,00 | 0,07 | 90,33
DPEMA-0302 | Próprio | Rodapé de poliestireno, espessura de 7 cm, cor branca linha moderna 456, Santa Luzia ou similar, incluso aplicação de selante PU para assentamento. | PISO - PISOS | m | 22,0 | 75,39 | 1.658,58 | 0,07 | 90,41
021114 | SBC | APICOAMENTO MECNICO EM SUP ESTRUT DE CONCRETO | CONTENCOES | m² | 12,0 | 137,08 | 1.644,96 | 0,07 | 90,48
DPEMA-0368 | Próprio | TUBO DE COBRE FLEXIVEL, D = 1/4", E = 0,79 MM, PARA AR-CONDICIONADO - FORNECIMENTO E INSTALAÇÃO - REF_09/2025 | ASTU - ASSENTAMENTO DE TUBOS E PECAS | M | 25,0 | 65,74 | 1.643,50 | 0,07 | 90,55
86909 | SINAPI | TORNEIRA CROMADA TUBO MÓVEL, DE MESA, 1/2" OU 3/4", PARA PIA DE COZINHA, PADRÃO ALTO - FORNECIMENTO E INSTALAÇÃO. AF_01/2020 | Louças e Metais | UN | 7,0 | 234,67 | 1.642,69 | 0,07 | 90,62
89675 | SINAPI | TÊ DE INSPEÇÃO, PVC, SERIE R, ÁGUA PLUVIAL, DN 100 MM, JUNTA ELÁSTICA, FORNECIDO E INSTALADO EM CONDUTORES VERTICAIS DE ÁGUAS PLUVIAIS. AF_06/2022 | Instalações Prediais de Águas Pluviais - Tubos, Conexões, Caixas e Ralos | UN | 20,0 | 82,00 | 1.640,00 | 0,07 | 90,70
DPEMA-0396 | Próprio | LIMPEZA DE GRADIL E MURETA -REF.09/2025 | SEDI - SERVIÇOS DIVERSOS | M² | 130,0 | 12,46 | 1.619,80 | 0,07 | 90,77
023453 | SBC | PROTECOES-APLICACAO DE PELICULA ADESIVA INSULFILM EM VIDROS | REFORMA E RECONSTRUCAO | m² | 60,0 | 26,69 | 1.601,40 | 0,07 | 90,84
14020 | ORSE | Barra de apoio para lavatório, constituída de barra lateral tipo "U", em aço polido, l=40cm | Alambrados e Gradis | un | 10,0 | 160,04 | 1.600,40 | 0,07 | 90,91
5023 | ORSE | Cabo de cobre PP Cordplast 2 x 2,5 mm2, 450/750v - fornecimento | Pontos de Suprimento de Energia Convencionais | un | 120,0 | 13,28 | 1.593,60 | 0,07 | 90,98
720 | ORSE | Fornecimento e instalação de conector rj 45 fêmea cat 5e (krone ou similar) | Pontos de Suprimento de Lógica | un | 80,0 | 19,85 | 1.588,00 | 0,07 | 91,05
1860 | ORSE | Remoção e reassentamento de esquadria de ferro | Demolições / Remoções | un | 22,3 | 71,15 | 1.586,64 | 0,07 | 91,12
DPEMA-0386 | Próprio | FITA PVC BRANCA PARA REFRIGERAÇÃO 100MM - FORNECIMENTO E INSTALAÇÃO - REF_09/2025 | ASTU - ASSENTAMENTO DE TUBOS E PECAS | M | 450,0 | 3,50 | 1.575,00 | 0,07 | 91,19
102179 | SINAPI | INSTALAÇÃO DE VIDRO TEMPERADO, E = 6 MM, ENCAIXADO EM PERFIL U. AF_01/2021_PS | Vidros e Espelhos | m² | 4,0 | 393,67 | 1.574,68 | 0,07 | 91,26
DPEMA-0223 | Próprio | IDENTIFICAÇÃO COM ETIQUETA EM QUADRO ELÉTRICO | ASTU - ASSENTAMENTO DE TUBOS E PECAS | UN | 100,0 | 15,74 | 1.574,00 | 0,07 | 91,33
DPEMA-0363 | Próprio | LIMPEZA, HIGIENIZAÇÃO E LAVAGEM DE APARELHOS DE AR CONDICIONADO DE 36.000 A 48.000 BTUS (EVAPORADORA E CONDENSADORA) - REF09/2025 | INES - INSTALAÇÕES ESPECIAIS | UN | 4,0 | 391,41 | 1.565,64 | 0,07 | 91,40
13310 | ORSE | Instalação de Ar condicionado split (evaporadora e condensadora), (piso-teto), de 36000 btu/h, com distância entre evaporadora e condensadora de até 3m. Rev 01_01/2025 | Equipamentos e Acessórios para Instalação de Ar Condicionado | un | 2,0 | 782,60 | 1.565,20 | 0,07 | 91,47
11753 | ORSE | Cabo de cobre PP Cordplast 3 x 6,0 mm2, 450/750v - Fornecimento e instalação | Pontos de Suprimento de Energia Convencionais | un | 50,0 | 31,19 | 1.559,50 | 0,07 | 91,53
8957 | ORSE | Dobradiça de ferro cromado 3" x 2 1/2" com aneis e parafusos | Ferragens | un | 14,0 | 110,36 | 1.545,04 | 0,07 | 91,60
91854 | SINAPI | ELETRODUTO FLEXÍVEL CORRUGADO, PVC, DN 25 MM (3/4"), PARA CIRCUITOS TERMINAIS, INSTALADO EM PAREDE - FORNECIMENTO E INSTALAÇÃO. AF_03/2023 | Instalações Elétricas - Eletrodutos Embutidos, Cabos, Caixas, Tomadas e Interruptores | M | 120,0 | 12,82 | 1.538,40 | 0,07 | 91,67
12635 | ORSE | Conserto de caixa de inspeção com demolição da existente revestida internamente e externamente com argamassa 1:3 (cimento:areia) | Conversão InfoWOrca | un | 4,0 | 379,85 | 1.519,38 | 0,07 | 91,74
2304 | ORSE | Pintura de proteção sobre superfícies metálicas com aplicação de 01 demão de tinta anti-corrosiva zarcão - R2 | Esmalte Sintético / Óleo | un | 150,0 | 10,06 | 1.509,00 | 0,07 | 91,80
12156 | ORSE | Tomada para uso geral, 2p + t, ABNT, de sobrepor, 20 A, com caixa, "Sistema X" | Tomadas Convencionais e Interruptores | un | 30,0 | 50,01 | 1.500,30 | 0,07 | 91,87
10852 | ORSE | Cabo de cobre PP Cordplast 4 x 10,0 mm2, 450/750v - Fornecimento e instalação | Pontos de Suprimento de Energia Convencionais | un | 25,0 | 59,21 | 1.480,25 | 0,07 | 91,93
13274 | ORSE | Instalação de Ar condicionado split (evaporadora e condensadora), hi-wall (parede), de 12000 btu/h até 18000 btu/h, com distância entre evaporadora e condensadora de até 3m. Rev 01_01/2025 | Equipamentos e Acessórios para Instalação de Ar Condicionado | un | 3,0 | 493,24 | 1.479,72 | 0,07 | 92,00
91953 | SINAPI | INTERRUPTOR SIMPLES (1 MÓDULO), 10A/250V, INCLUINDO SUPORTE E PLACA - FORNECIMENTO E INSTALAÇÃO. AF_03/2023 | Instalações Elétricas - Eletrodutos Embutidos, Cabos, Caixas, Tomadas e Interruptores | UN | 40,0 | 36,78 | 1.471,20 | 0,06 | 92,06
102988 | SINAPI | RECOMPOSIÇÃO DE PAVIMENTO EM PISO INTERTRAVADO, COM REAPROVEITAMENTO DOS BLOCOS INTERTRAVADOS, PARA FECHAMENTO DE VALAS - INCLUSO RETIRADA E COLOCAÇÃO DO MATERIAL. AF_12/2020 | Recomposição de Pavimentos | m² | 18,0 | 81,20 | 1.461,60 | 0,06 | 92,13
DPEMA-0362 | Próprio | LIMPEZA, HIGIENIZAÇÃO E LAVAGEM DE APARELHOS DE AR CONDICIONADO DE 24.000 A 30.000 BTUS (EVAPORADORA E CONDENSADORA) - REF09/2025 | INES - INSTALAÇÕES ESPECIAIS | UN | 4,0 | 364,43 | 1.457,72 | 0,06 | 92,19
12344 | ORSE | Remoção e reassentamento de esquadria de aluminio e vidro Rev. 01 - 03/2022 | Demolições / Remoções | un | 18,0 | 80,57 | 1.450,26 | 0,06 | 92,26
DPEMA-0020 | Próprio | CAIXA ENTERRADA HIDRÁULICA PRISMÁTICA, EM ALVENARIA COM BLOCOS CERÂMICOS, DIMENSÕES INTERNAS: 0,6X0,6X0,6 M PARA INSPEÇÃO DE REDE DE ESGOTO, INCLUSO REBOCO INTERNO /EXTERNO E IMPERMEABILIZAÇÃO DE SUPERFÍCIE, COM DUAS DEMÃOS DE PRIMER - INLCUSO TAMPA DE CONCRETO ARMADO COM ALÇA | INHI - INSTALAÇÕES HIDROS SANITÁRIAS | UN | 2,0 | 724,80 | 1.449,60 | 0,06 | 92,32
172095 | SBC | DRENAGEM-TUBO PVC 100mm COM ABERT./FECHAMENTO VALA | URBANIZACAO | M | 10,0 | 144,68 | 1.446,80 | 0,06 | 92,38
92397 | SINAPI | EXECUÇÃO DE PAVIMENTO EM PISO INTERTRAVADO, COM BLOCO RETANGULAR COR NATURAL DE 20 X 10 CM, ESPESSURA 6 CM. AF_10/2022 | Pavimento Intertravado | m² | 15,0 | 96,44 | 1.446,60 | 0,06 | 92,45
DPEMA-0375 | Próprio | TUBO DE COBRE FLEXIVEL, D = 5/16", E = 0,79 MM, PARA AR-CONDICIONADO - FORNECIMENTO E INSTALAÇÃO - REF_09/2025 | ASTU - ASSENTAMENTO DE TUBOS E PECAS | M | 20,0 | 71,54 | 1.430,80 | 0,06 | 92,51
COM-09294449 | Próprio | PLAINA EM ESQUADRIAS DE MADEIRA - INCLUSO RETIRADA E RECOLOCAÇÃO | 622 | und | 15,0 | 94,26 | 1.413,90 | 0,06 | 92,57
202348 | SBC | TORNEIRA BANHEIRO PCD NORMA NBR9050 BICA BAIXA COM ALAVANCA | ACESSIBILIDADE | UN | 8,0 | 175,35 | 1.402,80 | 0,06 | 92,64
91959 | SINAPI | INTERRUPTOR SIMPLES (2 MÓDULOS), 10A/250V, INCLUINDO SUPORTE E PLACA - FORNECIMENTO E INSTALAÇÃO. AF_03/2023 | Instalações Elétricas - Eletrodutos Embutidos, Cabos, Caixas, Tomadas e Interruptores | UN | 25,0 | 55,87 | 1.396,75 | 0,06 | 92,70
89714 | SINAPI | TUBO PVC, SERIE NORMAL, ESGOTO PREDIAL, DN 100 MM, FORNECIDO E INSTALADO EM RAMAL DE DESCARGA OU RAMAL DE ESGOTO SANITÁRIO. AF_08/2022 | Instalações Prediais de Esgoto - Tubos e Conexões | M | 30,0 | 46,42 | 1.392,60 | 0,06 | 92,76
91997 | SINAPI | TOMADA MÉDIA DE EMBUTIR (1 MÓDULO), 2P+T 20 A, INCLUINDO SUPORTE E PLACA - FORNECIMENTO E INSTALAÇÃO. AF_03/2023 | Instalações Elétricas - Eletrodutos Embutidos, Cabos, Caixas, Tomadas e Interruptores | UN | 30,0 | 46,01 | 1.380,30 | 0,06 | 92,82
COM-09294750 | Próprio | DOBRADICA GONZO COM ABA 3/4" - FORNECIMENTO E INSTALAÇÃO | ASTU - ASSENTAMENTO DE TUBOS E PECAS | UND | 10,0 | 137,54 | 1.375,40 | 0,06 | 92,88
COM-09294625 | Próprio | PLACA EM LONA 380G/M2 1,20X0,80 COM MOLDURA EM MADEIRA 2,5CM | ASTU - ASSENTAMENTO DE TUBOS E PECAS | UND | 7,0 | 195,89 | 1.371,23 | 0,06 | 92,94
023000 | SBC | RETIRADA E RECOLOCACAO DE CORTINA VERTICAL | REFORMA E RECONSTRUCAO | m² | 30,0 | 45,39 | 1.361,70 | 0,06 | 93,00
13381 | ORSE | Instalação de ar condicionado split (evaporadora e condensadora), piso teto, 48000 btu/h | 343 | un | 2,0 | 677,12 | 1.354,24 | 0,06 | 93,06
7725 | ORSE | Remoção de pintura látex (raspagem e/ou lixamento e/ou escovação) | Demolições / Remoções | un | 150,0 | 8,98 | 1.347,00 | 0,06 | 93,12
4119 | ORSE | Cabo de cobre PP Cordplast 4 x 4.0 mm2, 450/750v - Fornecimento e instalação | Pontos de Suprimento de Energia Convencionais | un | 50,0 | 26,88 | 1.344,00 | 0,06 | 93,18
1358 | ORSE | Mangueira trançada de alta pressão spt 250p ø = 3/4" | Tubos e Conexões de PVC Rígido Roscável | un | 80,0 | 16,58 | 1.326,40 | 0,06 | 93,24
062301 | SBC | BARRAMENTO PENTE TRIFASICO 80A 16 POLOS S-3F285B STECK | INSTALACOES ELETRICAS - DUTOS E TOMADAS | UN | 12,0 | 110,13 | 1.321,56 | 0,06 | 93,30
020085 | SBC | ATERRO COMPACTADO MEIO MANUAL COM SAIBRO/ARENOSO | PREPARACAO DO TERRENO | m³ | 6,0 | 215,21 | 1.291,26 | 0,06 | 93,35
170303 | SBC | ABERTURA E FECHAMENTO DE RASGOS EM PISOS/CONTRAPISOS | PAVIMENTACOES INTERNAS | M | 40,0 | 31,74 | 1.269,60 | 0,06 | 93,41
98575 | SINAPI | TRATAMENTO DE JUNTA DE DILATAÇÃO, COM TARUGO DE POLIETILENO E SELANTE PU, INCLUSO PREENCHIMENTO COM ESPUMA EXPANSIVA PU. AF_09/2023 | Impermeabilização, Proteção Mecânica e Tratamento de Junta | M | 12,0 | 105,31 | 1.263,72 | 0,06 | 93,46
627 | ORSE | Revisão de ponto de tomada simples com reposição da tomada | Revisões e Reposições | un | 45,0 | 27,88 | 1.254,60 | 0,06 | 93,52
102488 | SINAPI | PREPARO DO PISO CIMENTADO PARA PINTURA - LIXAMENTO E LIMPEZA. AF_05/2021 | Pintura para Pisos e para Sinalização Horizontal e Vertical | m² | 260,0 | 4,81 | 1.250,60 | 0,06 | 93,57
DPEMA-0035 | Próprio | TAMPA PERFURADA EM CONCRETO ARMADO, E =5 CM, L=30CM, COM FUROS D=25MM, A CADA 15CM - ASSENTADA COM ARGAMASSA TRAÇO 1:3 | DROP - DRENAGEM/OBRAS DE CONTENÇÃO / POÇOS DE VISITA E CAIXAS | M | 10,0 | 124,71 | 1.247,10 | 0,05 | 93,63
2394 | ORSE | Fornecimento e espalhamento de terra vegetal preparada | Paisagismo | un | 4,46 | 279,39 | 1.246,07 | 0,05 | 93,68
92027 | SINAPI | INTERRUPTOR SIMPLES (2 MÓDULOS) COM 1 TOMADA DE EMBUTIR 2P+T 10 A, INCLUINDO SUPORTE E PLACA - FORNECIMENTO E INSTALAÇÃO. AF_03/2023 | Instalações Elétricas - Eletrodutos Embutidos, Cabos, Caixas, Tomadas e Interruptores | UN | 15,0 | 81,67 | 1.225,05 | 0,05 | 93,74
1467 | ORSE | Registro gaveta c/ canopla cromada, d=32mm (1 1/4") - ref.1509 Deca ou similar | Registros e Válvulas | un | 6,0 | 196,17 | 1.177,02 | 0,05 | 93,79
2066 | ORSE | Assento plastico, universal, branco, para vaso sanitario, tipo convencional. | Louças e Metais Sanitários | un | 18,0 | 65,38 | 1.176,84 | 0,05 | 93,84
12198 | ORSE | Veda porta NHN ou similar, 90cm | Esquadrias de PVC | un | 34,0 | 34,48 | 1.172,32 | 0,05 | 93,89
95726 | SINAPI | ELETRODUTO RÍGIDO SOLDÁVEL, PVC, DN 20 MM (1/2"), APARENTE - FORNECIMENTO E INSTALAÇÃO. AF_10/2022 | Instalações Elétricas - Eletrodutos, Conexões e Conduletes Aparentes | M | 50,0 | 23,30 | 1.165,00 | 0,05 | 93,94
13275 | ORSE | Instalação de Ar condicionado split (evaporadora e condensadora), hi-wall (parede), de 24000 btu/h até 30000 btu/h, com distância entre evaporadora e condensadora de até 3m. Rev 01_01/2025 | Equipamentos e Acessórios para Instalação de Ar Condicionado | un | 2,0 | 580,39 | 1.160,78 | 0,05 | 94,00
8436 | ORSE | Acabamento para registro 1/2", 3/4" e 1" (PQ), ref. 4900 - C43, da Deca ou similar | Louças e Metais Sanitários | un | 12,0 | 95,25 | 1.143,00 | 0,05 | 94,05
91992 | SINAPI | TOMADA ALTA DE EMBUTIR (1 MÓDULO), 2P+T 10 A, INCLUINDO SUPORTE E PLACA - FORNECIMENTO E INSTALAÇÃO. AF_03/2023 | Instalações Elétricas - Eletrodutos Embutidos, Cabos, Caixas, Tomadas e Interruptores | UN | 20,0 | 56,77 | 1.135,40 | 0,05 | 94,10
94273 | SINAPI | ASSENTAMENTO DE GUIA (MEIO-FIO) EM TRECHO RETO, CONFECCIONADA EM CONCRETO PRÉ-FABRICADO, DIMENSÕES 100X15X13X30 CM (COMPRIMENTO X BASE INFERIOR X BASE SUPERIOR X ALTURA). AF_01/2024 | Guias e sarjetas | M | 16,0 | 70,67 | 1.130,72 | 0,05 | 94,15
202303 | SBC | PISO TATIL OU ALERTA OU DIRECIONAL EM BORRACHA COR 25x25cm | ACESSIBILIDADE | m² | 5,2 | 216,18 | 1.124,13 | 0,05 | 94,20
91967 | SINAPI | INTERRUPTOR SIMPLES (3 MÓDULOS), 10A/250V, INCLUINDO SUPORTE E PLACA - FORNECIMENTO E INSTALAÇÃO. AF_03/2023 | Instalações Elétricas - Eletrodutos Embutidos, Cabos, Caixas, Tomadas e Interruptores | UN | 15,0 | 74,93 | 1.123,95 | 0,05 | 94,24
97113 | SINAPI | APLICAÇÃO DE LONA PLÁSTICA PARA EXECUÇÃO DE PAVIMENTOS DE CONCRETO. AF_04/2022 | Pavimento Rígido de Concreto | m² | 300,0 | 3,72 | 1.116,00 | 0,05 | 94,29
DPEMA-0361 | Próprio | DESINSTALAÇÃO DE APARELHO DE AR CONDICIONADO (CONDENSADORA E EVAPORADORA) DE 24.000 A 30.000 BTUS - REF09/2025 | INES - INSTALAÇÕES ESPECIAIS | UND | 4,0 | 276,80 | 1.107,20 | 0,05 | 94,34
DPEMA-0401 | Próprio | CUMEEIRA GALVALUME TRAPEIZODAL E=0,65MM - INCLUSO PARAFUSO PARA FIXAÇÃO - FORNECIMENTO E INSTALAÇÃO | COBE - COBERTURA | M | 12,0 | 91,90 | 1.102,80 | 0,05 | 94,39
DPEMA-0350 | Próprio | KIT DE REPARO SALVA REGISTRO - FORNECIMENTO E INSTALAÇÃO | INHI - INSTALAÇÕES HIDROS SANITÁRIAS | UN | 8,0 | 137,72 | 1.101,76 | 0,05 | 94,44
3674 | ORSE | Sifao para pia de cozinha em PVC, ASTRA SC12, 1 1/2" x 50 mm, acabamento cromado ou similar | Louças e Metais Sanitários | un | 14,0 | 78,68 | 1.101,52 | 0,05 | 94,49
4712 | ORSE | Limpeza de pavimentação em paralepípedo e execução de rejuntamento com argamassa cimento e areia 1:3 | Pavimentação em Paralepípedo ou com Peças Pré-moldadas de Concreto | un | 40,0 | 27,48 | 1.099,20 | 0,05 | 94,54
1466 | ORSE | Registro gaveta c/ canopla cromada, d=25mm (1") - ref.1509 Deca ou similar | Registros e Válvulas | un | 8,0 | 137,25 | 1.098,00 | 0,05 | 94,59
89585 | SINAPI | JOELHO 45 GRAUS, PVC, SERIE R, ÁGUA PLUVIAL, DN 100 MM, JUNTA ELÁSTICA, FORNECIDO E INSTALADO EM CONDUTORES VERTICAIS DE ÁGUAS PLUVIAIS. AF_06/2022 | Instalações Prediais de Águas Pluviais - Tubos, Conexões, Caixas e Ralos | UN | 20,0 | 54,75 | 1.095,00 | 0,05 | 94,63
DPEMA-0371 | Próprio | TERMINAL TUBULAR ILHÓS PARA CABO DE 25MM2 - REF 09/2025 | INEL - INSTALAÇÃO ELÉTRICA/ELETRIFICAÇÃO E ILUMINAÇÃO EXTERNA | UN | 200,0 | 5,43 | 1.086,00 | 0,05 | 94,68
023313 | SBC | PROTECOES-RECOLOCACAO GRADES EM JANELAS - MAO DE OBRA | REFORMA E RECONSTRUCAO | m² | 14,0 | 75,73 | 1.060,22 | 0,05 | 94,73
102513 | SINAPI | PINTURA DE SÍMBOLOS E TEXTOS COM TINTA ACRÍLICA, DEMARCAÇÃO COM FITA ADESIVA E APLICAÇÃO COM ROLO. AF_05/2021 - INCLUSO FITA CREPE ROLO | Pintura para Pisos e para Sinalização Horizontal e Vertical | m² | 15,0 | 69,91 | 1.048,65 | 0,05 | 94,77
040339 | SBC | SOLDA FILETE PERFIL DE ACO I-PORTICO ESTRUTURAL SOLDADO | ESTRUTURA | M | 18,0 | 58,13 | 1.046,34 | 0,05 | 94,82
13527 | ORSE | Fornecimento e assentamento de caixa pvc 4" x 2" | Pontos de Suprimento de Energia Convencionais | un | 50,0 | 20,78 | 1.039,00 | 0,05 | 94,87
COM-09294724 | Próprio | REMOÇÃO E RECOLOCAÇÃO DE FORRO DE FIBROMINERAL PARA PASSAGEM DE CABEAMENTO, COM REAPROVEITAMENTO REF.09/2025 | SEDI - SERVIÇOS DIVERSOS | M² | 153,0 | 6,77 | 1.035,81 | 0,05 | 94,91
023190 | SBC | REPOSICAO BASE CONCRETO SIMPLES ESPESSURA 8cm | REFORMA E RECONSTRUCAO | m² | 12,0 | 84,51 | 1.014,12 | 0,04 | 94,96
COM-09294519 | Próprio | APLICAÇÃO DE SELADOR (FUNDO) PARA GALVANIZADOS | COBE - COBERTURA | M² | 26,0 | 39,00 | 1.014,00 | 0,04 | 95,00
2454 | ORSE | Andaime tubular metálico simples - peça x dia | Andaimes | PxD | 1.260,0 | 0,80 | 1.008,00 | 0,04 | 95,05
112001 | SBC | REVISAO FUNCIONAMENTO DE CAIXILHOS/ESQUADRIAS ALUMINIO | ESQUADRIAS DE ALUMINIO | UN | 12,0 | 81,89 | 982,68 | 0,04 | 95,09
023212 | SBC | REMOCAO E RETIRADA DE PORTAS DE MADEIRA | REFORMA E RECONSTRUCAO | UN | 12,0 | 81,58 | 978,96 | 0,04 | 95,13
DPEMA-0399 | Próprio | LIMPEZA DE RESIDUOS SOBRE A CALHA METALICA - REF09/2025 | COBE - COBERTURA | UND | 30,0 | 32,11 | 963,30 | 0,04 | 95,17
11412 | ORSE | Cabo de cobre PP Cordplast 4 x 2,5 mm2, 450/750v - fornecimento e instalação | Pontos de Suprimento de Energia Convencionais | un | 50,0 | 19,15 | 957,50 | 0,04 | 95,22
3261 | ORSE | Remoção e reassentamento de louças sanitárias | Conversão InfoWOrca | un | 6,0 | 157,43 | 944,58 | 0,04 | 95,26
COM-09294389 | Próprio | REPARO EM PORTÃO DE CORRER EM CHAPA DE AÇO - INCLUSO ROLDANAS | ASTU - ASSENTAMENTO DE TUBOS E PECAS | UND | 10,0 | 94,08 | 940,80 | 0,04 | 95,30
023573 | SBC | RETIRADA E RECOLOCACAO DE LUMINARIAS | REFORMA E RECONSTRUCAO | UN | 50,0 | 18,70 | 935,00 | 0,04 | 95,34
94794 | SINAPI | REGISTRO DE GAVETA BRUTO, LATÃO, ROSCÁVEL, 1 1/2", COM ACABAMENTO E CANOPLA CROMADOS - FORNECIMENTO E INSTALAÇÃO. AF_08/2021 | Válvulas e Registros para Sistemas Prediais | UN | 6,0 | 155,80 | 934,80 | 0,04 | 95,38
DPEMA-0388 | Próprio | DISPOSITIVO DPS 65KA- 275V - FORNECIMENTO E INSTALAÇÃO. REF_09/2025 | Instalações Elétricas - Quadros, Cabos, Disjuntores, Contatores e Barramentos Blindados | UN | 5,0 | 186,92 | 934,60 | 0,04 | 95,42
DPEMA-0039 | Próprio | LIMITADOR DE VAGAS - BATE RODAS EM CONCRETO 17CM X 50CM X 10CM | SEDI - SERVIÇOS DIVERSOS | UN | 24,0 | 38,73 | 929,52 | 0,04 | 95,46
102500 | SINAPI | PINTURA DE DEMARCAÇÃO DE VAGA COM TINTA ACRÍLICA, E = 10 CM, APLICAÇÃO MANUAL. AF_05/2021 | Pintura para Pisos e para Sinalização Horizontal e Vertical | M | 140,0 | 6,62 | 926,80 | 0,04 | 95,50
93358 | SINAPI | ESCAVAÇÃO MANUAL DE VALA. AF_09/2024 | Escavação de Valas | m³ | 8,0 | 115,48 | 923,84 | 0,04 | 95,55
DPEMA-0288 | Próprio | BARRA CHATA DE ALUMINIO | ASTU - ASSENTAMENTO DE TUBOS E PECAS | M | 52,0 | 17,64 | 917,28 | 0,04 | 95,59
052069 | SBC | TUBO PVC SOLDAVEL 32mm | INSTALACOES HIDRAULICAS - AGUA | M | 45,0 | 20,34 | 915,30 | 0,04 | 95,63
DPEMA-0038 | Próprio | DESCARTE DE RESÍDUOS MISTURADO DA CONSTRUÇÃO CIVIL EM ÁREA LICENCIADA | SEDI - SERVIÇOS DIVERSOS | m³ | 30,0 | 30,40 | 912,00 | 0,04 | 95,67
3736 | ORSE | Fechadura para porta de correr, bico de papagaio | Ferragens | un | 2,0 | 451,02 | 902,04 | 0,04 | 95,71
DPEMA-0259 | Próprio | BARRAMENTO 22 FUROS TRILHO DIN - TRIFASICO 80A - COM NEUTRO/TERRA | ASTU - ASSENTAMENTO DE TUBOS E PECAS | UN | 8,0 | 112,03 | 896,24 | 0,04 | 95,75
9534 | ORSE | Fornecimento e instalação de patch cords cat.5e, conector rj-45 macho, c/1,50m - Rev 01 | Pontos de Suprimento de Lógica | un | 35,0 | 25,57 | 894,95 | 0,04 | 95,78
366 | ORSE | Curva para eletroduto de pvc rígido roscável, diâm = 60mm (2") | Interligações até Quadro Geral - Eletrodutos e Conexões | un | 30,0 | 29,83 | 894,90 | 0,04 | 95,82
8215 | ORSE | Aplicação de adesivo estrutural base resina epoxi, fluido, Sikadur 32 (consumo=1,67 kg/m² p/ 1mm de esp), Sika ou similar, aplicação:ancoragem de cabos,colagem elementos pre-moldados,fixação de chumbadores,juntas de concretagem(frias), etc. | Reparo, Proteção e Reforço de Estrutura de Concreto Armado | un | 8,0 | 111,61 | 892,88 | 0,04 | 95,86
89576 | SINAPI | TUBO PVC, SÉRIE R, ÁGUA PLUVIAL, DN 75 MM, FORNECIDO E INSTALADO EM CONDUTORES VERTICAIS DE ÁGUAS PLUVIAIS. AF_06/2022 | Instalações Prediais de Águas Pluviais - Tubos, Conexões, Caixas e Ralos | M | 30,0 | 29,73 | 891,90 | 0,04 | 95,90
DPEMA-0365 | Próprio | MANGUEIRA CRISTAL, LISA, PVC, TRANSPARENTE, 3/4" X 2 MM DRENO AR CONDICIONADO - FORNECIMENTO E INSTALAÇÃO - REF09/2025 | ASTU - ASSENTAMENTO DE TUBOS E PECAS | M | 20,0 | 44,48 | 889,60 | 0,04 | 95,94
9051 | ORSE | Caixa de equalização p/aterramento 20x20x10cm de sobrepor p/11 terminais de pressão c/barramento | Pára-raios | un | 2,0 | 444,35 | 888,70 | 0,04 | 95,98
10851 | ORSE | Cabo de cobre PP Cordplast 4 x 6,0 mm2, 450/750v - Fornecimento e instalação | Pontos de Suprimento de Energia Convencionais | un | 25,0 | 35,45 | 886,25 | 0,04 | 96,02
89529 | SINAPI | JOELHO 90 GRAUS, PVC, SERIE R, ÁGUA PLUVIAL, DN 100 MM, JUNTA ELÁSTICA, FORNECIDO E INSTALADO EM RAMAL DE ENCAMINHAMENTO. AF_06/2022 | Instalações Prediais de Águas Pluviais - Tubos, Conexões, Caixas e Ralos | UN | 20,0 | 44,22 | 884,40 | 0,04 | 96,06
94793 | SINAPI | REGISTRO DE GAVETA BRUTO, LATÃO, ROSCÁVEL, 1 1/4", COM ACABAMENTO E CANOPLA CROMADOS - FORNECIMENTO E INSTALAÇÃO. AF_08/2021 | Válvulas e Registros para Sistemas Prediais | UN | 6,0 | 146,00 | 876,00 | 0,04 | 96,10
102198 | SINAPI | PINTURA FUNDO NIVELADOR ACRÍLICO BRANCO EM MADEIRA. AF_01/2021 | Pintura em Madeira | m² | 46,0 | 19,01 | 874,46 | 0,04 | 96,14
DPEMA-0181 | Próprio | DESMONTAGEM E MONTAGEM DE BASE DA CAIXA D´AGUA | ASTU - ASSENTAMENTO DE TUBOS E PECAS | UND | 5,0 | 174,00 | 870,00 | 0,04 | 96,17
631 | ORSE | Revisão de ponto de interruptor com reposição do interruptor | Revisões e Reposições | un | 45,0 | 19,31 | 868,95 | 0,04 | 96,21
102991 | SINAPI | CANALETA MEIA CANA PRÉ-MOLDADA DE CONCRETO (D = 40 CM) - FORNECIMENTO E INSTALAÇÃO. AF_05/2025 | Canaletas, Grelhas e Caixas com Grelha para Drenagem | M | 10,0 | 85,98 | 859,80 | 0,04 | 96,25
3310 | ORSE | Chapisco em parede com argamassa traço t1 - 1:3 (cimento / areia) - Revisado 08/2015 | Conversão InfoWOrca | un | 100,0 | 8,47 | 847,00 | 0,04 | 96,29
DPEMA-0380 | Próprio | TUBO ISOLANTE ESPONJOSO BLINDADO POLIETILENO BRANCO 1/2" X 10 MM, COM FITA PVC BRANCA - FORNECIMENTO E INSTALAÇÃO - REF_09/2025 | ASTU - ASSENTAMENTO DE TUBOS E PECAS | M | 90,0 | 9,39 | 845,10 | 0,04 | 96,33
070370 | SBC | GEOTEXTIL NAO TECIDO AGULHADO 100% POLIESTER RT21 TIPO BIDIM | INSTALACOES MECANICAS - AR CONDICIONADO | m² | 16,0 | 51,84 | 829,44 | 0,04 | 96,36
6407 | ORSE | Conserto de caixa de inspeção sem demolição da existente | Conversão InfoWOrca | un | 4,0 | 207,23 | 828,91 | 0,04 | 96,40
89581 | SINAPI | JOELHO 90 GRAUS, PVC, SERIE R, ÁGUA PLUVIAL, DN 75 MM, JUNTA ELÁSTICA, FORNECIDO E INSTALADO EM CONDUTORES VERTICAIS DE ÁGUAS PLUVIAIS. AF_06/2022 | Instalações Prediais de Águas Pluviais - Tubos, Conexões, Caixas e Ralos | UN | 20,0 | 40,54 | 810,80 | 0,04 | 96,43
DPEMA-0364 | Próprio | MANGUEIRA CRISTAL, LISA, PVC, TRANSPARENTE, 1/2" X 2 MM DRENO AR CONDICIONADO - FORNECIMENTO E INSTALAÇÃO - REF09/2025 | ASTU - ASSENTAMENTO DE TUBOS E PECAS | M | 20,0 | 40,46 | 809,20 | 0,04 | 96,47
DPEMA-0009 | Próprio | JUNTA DE DILATAÇÃO PLÁSTICA PARA PISOS DE CONCRETO, 27MM X 3MM, ASSENTADA COM ARGAMASSA, TRAÇO 1:3, PREPARO MECANICO EM BETONEIRA | PISO - PISOS | m | 80,0 | 10,10 | 808,00 | 0,04 | 96,51
12452 | ORSE | Disjuntor tipo DIN/IEC, tripolar 63A | Fusíveis, Disjuntores e Chaves | un | 6,0 | 134,26 | 805,56 | 0,04 | 96,54
DPEMA-0372 | Próprio | TERMINAL TUBULAR ILHÓS PARA CABO DE 16MM2 - REF 09/2025 | INEL - INSTALAÇÃO ELÉTRICA/ELETRIFICAÇÃO E ILUMINAÇÃO EXTERNA | UN | 200,0 | 4,00 | 800,00 | 0,04 | 96,58
89669 | SINAPI | LUVA SIMPLES, PVC, SERIE R, ÁGUA PLUVIAL, DN 100 MM, JUNTA ELÁSTICA, FORNECIDO E INSTALADO EM CONDUTORES VERTICAIS DE ÁGUAS PLUVIAIS. AF_06/2022 | Instalações Prediais de Águas Pluviais - Tubos, Conexões, Caixas e Ralos | UN | 20,0 | 39,77 | 795,40 | 0,04 | 96,61
DPEMA-0403 | Próprio | Cabo de cobre PP Cordplast 3 x 2,5 mm2, 450/750v - fornecimento e instalação | 75 | m | 45,0 | 17,46 | 785,70 | 0,03 | 96,65
DPEMA-0307 | Próprio | REVISÃO DE REJUNTAMENTO DE REVESTIMENTO CERÂMICO PISO/PAREDE - COR CINZA PLATINA E ESPAÇAMENTO DE 2MM | ASTU - ASSENTAMENTO DE TUBOS E PECAS | m² | 75,74 | 10,23 | 774,82 | 0,03 | 96,68
92411 | SINAPI | MONTAGEM E DESMONTAGEM DE FÔRMA DE PILARES RETANGULARES E ESTRUTURAS SIMILARES, PÉ-DIREITO SIMPLES, EM MADEIRA SERRADA, 2 UTILIZAÇÕES. AF_09/2020 | Fôrmas para Estruturas de Concreto Armado | m² | 3,5 | 221,22 | 774,27 | 0,03 | 96,71
052679 | SBC | LUVA DE CORRER PVC SOLDAVEL 40mm | INSTALACOES HIDRAULICAS - AGUA | UN | 16,0 | 48,37 | 773,92 | 0,03 | 96,75
4866 | ORSE | Remoção e reassentamento de toldo | Conversão InfoWOrca | un | 14,7 | 52,27 | 768,36 | 0,03 | 96,78
99822 | SINAPI | LIMPEZA DE PORTA DE MADEIRA. AF_04/2019 | Limpeza de Obra | m² | 568,0 | 1,35 | 766,80 | 0,03 | 96,82
6383 | ORSE | Substituição e/ou vedação de tampas de tampões em caixas de inspeção | Conversão InfoWOrca | un | 8,0 | 95,51 | 764,08 | 0,03 | 96,85
DPEMA-0377 | Próprio | TERMINAL TUBULAR ILHÓS PARA CABO DE 10MM2 - REF 09/2025 | INEL - INSTALAÇÃO ELÉTRICA/ELETRIFICAÇÃO E ILUMINAÇÃO EXTERNA | UN | 200,0 | 3,79 | 758,00 | 0,03 | 96,88
DPEMA-0367 | Próprio | TERMINAL OLHAL PRÉ-ISOLADO PARA CABO DE 16MM2 - REF09/2025 | INEL - INSTALAÇÃO ELÉTRICA/ELETRIFICAÇÃO E ILUMINAÇÃO EXTERNA | UN | 200,0 | 3,78 | 756,00 | 0,03 | 96,92
92024 | SINAPI | INTERRUPTOR SIMPLES (1 MÓDULO) COM 2 TOMADAS DE EMBUTIR 2P+T 10 A, SEM SUPORTE E SEM PLACA - FORNECIMENTO E INSTALAÇÃO. AF_03/2023 | Instalações Elétricas - Eletrodutos Embutidos, Cabos, Caixas, Tomadas e Interruptores | UN | 10,0 | 74,97 | 749,70 | 0,03 | 96,95
DPEMA-0378 | Próprio | TERMINAL TUBULAR ILHÓS PARA CABO DE 4MM2 E 6MM2 - REF 09/2025 | INEL - INSTALAÇÃO ELÉTRICA/ELETRIFICAÇÃO E ILUMINAÇÃO EXTERNA | UN | 300,0 | 2,47 | 741,00 | 0,03 | 96,98
061236 | SBC | BARRAMENTO PENTE 12 POLOS BIFASICO 63A FORCELINE | INSTALACOES ELETRICAS - ELETRODUTOS | UN | 15,0 | 49,33 | 739,95 | 0,03 | 97,01
DPEMA-0376 | Próprio | TUBO ISOLANTE ESPONJOSO BLINDADO POLIETILENO BRANCO 1/4" X 10 MM, COM FITA PVC BRANCA - FORNECIMENTO E INSTALAÇÃO - REF_09/2025 | ASTU - ASSENTAMENTO DE TUBOS E PECAS | M | 90,0 | 8,18 | 736,20 | 0,03 | 97,05
DPEMA-0382 | Próprio | TUBO ISOLANTE ESPONJOSO BLINDADO POLIETILENO BRANCO 3/8" X 10 MM, COM FITA PVC BRANCA - FORNECIMENTO E INSTALAÇÃO - REF_09/2025 | ASTU - ASSENTAMENTO DE TUBOS E PECAS | M | 90,0 | 8,16 | 734,40 | 0,03 | 97,08
055504 | SBC | ADESIVO INICADOR PARA EXTINTOR/HIDRANTE 100 x 100 cm | INSTALACOES HIDRAULICAS - INCENDIO | UN | 10,0 | 72,75 | 727,50 | 0,03 | 97,11
DPEMA-0379 | Próprio | TERMINAL TUBULAR ILHÓS PARA CABO DE 1,50MM2 E 2,50MM2 - REF 09/2025 | INEL - INSTALAÇÃO ELÉTRICA/ELETRIFICAÇÃO E ILUMINAÇÃO EXTERNA | UN | 300,0 | 2,41 | 723,00 | 0,03 | 97,14
11679 | ORSE | Cabo de cobre PP Cordplast 4 x 1,5 mm2, 450/750v - fornecimento e instalação | Pontos de Suprimento de Energia Convencionais | un | 50,0 | 14,41 | 720,50 | 0,03 | 97,17
2624 | ORSE | Remoção e reposição de meio-fio | Meios-Fios e Guias | un | 32,0 | 22,17 | 709,44 | 0,03 | 97,21
1465 | ORSE | Registro gaveta c/ canopla cromada, d=20mm (3/4") - ref.1509 Deca ou similar | Registros e Válvulas | un | 6,0 | 117,93 | 707,58 | 0,03 | 97,24
DPEMA-0341 | Próprio | TELA METÁLICA DE REFORÇO PARA ALVENARIA/REBOCO, APLICADA EM RECUPERAÇÃO DE TRINCAS E FISSURAS, INCLUINDO APICOAMENTO E FORNECIMENTO E ASSENTAMENTO COM ARGAMASSA PARA FIXAÇÃO | ASTU - ASSENTAMENTO DE TUBOS E PECAS | M² | 32,0 | 21,87 | 699,84 | 0,03 | 97,27
171533 | SBC | REPOSICAO CIMENTADO COMUM SOBRE BASE CONCRETO EXISTENTE | PAVIMENTACOES EXTERNAS | m² | 20,0 | 34,81 | 696,20 | 0,03 | 97,30
4395 | ORSE | Válvula americana para pia 3 1/2", cromada, ref.1623-C, DECA ou similar | Louças e Metais Sanitários | un | 6,0 | 114,74 | 688,44 | 0,03 | 97,33
2065 | ORSE | Reposição de vaso sanitário convencional - Rev 02_04/2022 - incluso Anel de vedação | Louças e Metais Sanitários | un | 10,0 | 68,79 | 687,90 | 0,03 | 97,36
26 | ORSE | Coleta e carga manuais de entulho | Demolições / Remoções | un | 30,0 | 22,58 | 677,40 | 0,03 | 97,39
18 | ORSE | Demolição de piso cerâmico ou ladrilho | Demolições / Remoções | un | 37,57 | 17,85 | 670,62 | 0,03 | 97,42
86885 | SINAPI | ENGATE FLEXÍVEL EM PLÁSTICO BRANCO, 1/2" X 40CM - FORNECIMENTO E INSTALAÇÃO. AF_01/2020 | Louças e Metais | UN | 40,0 | 16,76 | 670,40 | 0,03 | 97,45
140321 | SBC | DOBRADICA DE PRESSAO EM ACO CROMADO, 35 MM MOVEIS/ARMARIOS | FERRAGENS | UN | 16,0 | 41,68 | 666,88 | 0,03 | 97,48
93653 | SINAPI | DISJUNTOR MONOPOLAR TIPO DIN, CORRENTE NOMINAL DE 10A - FORNECIMENTO E INSTALAÇÃO. AF_07/2025 | Instalações Elétricas - Quadros, Cabos, Disjuntores, Contatores e Barramentos Blindados | UN | 50,0 | 13,15 | 657,50 | 0,03 | 97,51
92415 | SINAPI | MONTAGEM E DESMONTAGEM DE FÔRMA DE PILARES RETANGULARES E ESTRUTURAS SIMILARES, PÉ-DIREITO SIMPLES, EM CHAPA DE MADEIRA COMPENSADA RESINADA, 2 UTILIZAÇÕES. AF_09/2020 | Fôrmas para Estruturas de Concreto Armado | m² | 3,5 | 184,40 | 645,40 | 0,03 | 97,53
11447 | ORSE | Compactação manual com compactador a percussão sapinho, sem controle do grau de compactação | Execução de Cortes e Aterros | un | 40,0 | 16,12 | 644,76 | 0,03 | 97,56
052671 | SBC | LUVA DE CORRER PVC SOLDAVEL 32mm | INSTALACOES HIDRAULICAS - AGUA | UN | 16,0 | 39,69 | 635,04 | 0,03 | 97,59
7224 | ORSE | Remoção de quadro elétrico de embutir ou sobrepor | Demolições / Remoções | un | 12,0 | 52,27 | 627,24 | 0,03 | 97,62
89713 | SINAPI | TUBO PVC, SERIE NORMAL, ESGOTO PREDIAL, DN 75 MM, FORNECIDO E INSTALADO EM RAMAL DE DESCARGA OU RAMAL DE ESGOTO SANITÁRIO. AF_08/2022 | Instalações Prediais de Esgoto - Tubos e Conexões | M | 15,0 | 41,35 | 620,25 | 0,03 | 97,65
94491 | SINAPI | REGISTRO DE ESFERA, PVC, SOLDÁVEL, COM VOLANTE, DN 40 MM - FORNECIMENTO E INSTALAÇÃO. AF_08/2021 | Válvulas e Registros para Sistemas Prediais | UN | 8,0 | 77,36 | 618,88 | 0,03 | 97,67
061403 | SBC | CAIXA DE PASSAGEM DE EMBUTIR PARA DRYWAL 4x4 AMARELA | INSTALACOES ELETRICAS - ELETRODUTOS | UN | 25,0 | 24,55 | 613,75 | 0,03 | 97,70
DPEMA-0359 | Próprio | DESINSTALAÇÃO DE APARELHO DE AR CONDICIONADO (CONDENSADORA E EVAPORADORA) DE 36.000 A 48.000 BTUS - REF09/2025 | INES - INSTALAÇÕES ESPECIAIS | UND | 2,0 | 303,82 | 607,64 | 0,03 | 97,73
9922 | ORSE | Tomada 2p + t, ABNT, de sobrepor, 10 A | Fusíveis, Disjuntores e Chaves | un | 30,0 | 20,08 | 602,40 | 0,03 | 97,75
95816 | SINAPI | CONDULETE DE PVC, TIPO X, PARA ELETRODUTO DE PVC SOLDÁVEL DN 20 MM (1/2' | Instalações Elétricas - Eletrodutos, Conexões e Conduletes Aparentes | UN | 15,0 | 39,97 | 599,55 | 0,03 | 97,78
059443 | SBC | PATCH CORD CAT. 5E 5,0 M | INSTALACOES DE TELEFONE-LOGICA-CFTV-CATV | UN | 35,0 | 17,12 | 599,20 | 0,03 | 97,81
078091 | SBC | TERMINAL COMPRESSAO PARA CABO 25mm2 | ATERRAMENTO | UN | 150,0 | 3,98 | 597,00 | 0,03 | 97,83
89599 | SINAPI | LUVA SIMPLES, PVC, SERIE R, ÁGUA PLUVIAL, DN 75 MM, JUNTA ELÁSTICA, FORNECIDO E INSTALADO EM CONDUTORES VERTICAIS DE ÁGUAS PLUVIAIS. AF_06/2022 | Instalações Prediais de Águas Pluviais - Tubos, Conexões, Caixas e Ralos | UN | 20,0 | 29,69 | 593,80 | 0,03 | 97,86
86884 | SINAPI | ENGATE FLEXÍVEL EM PLÁSTICO BRANCO, 1/2" X 30CM - FORNECIMENTO E INSTALAÇÃO. AF_01/2020 | Louças e Metais | UN | 40,0 | 14,74 | 589,60 | 0,03 | 97,89
DPEMA-0355 | Próprio | TERMINAL OLHAL PRÉ-ISOLADO PARA CABO DE 4,00MM2 À 6,00MM2 - REF 09/2025 | INEL - INSTALAÇÃO ELÉTRICA/ELETRIFICAÇÃO E ILUMINAÇÃO EXTERNA | UN | 300,0 | 1,94 | 582,00 | 0,03 | 97,91
8624 | ORSE | Emassamento de superfície, com aplicação de 02 demãos de massa acrílica, lixamento e retoques - Rev 01 | Latex PVA | un | 22,0 | 26,44 | 581,68 | 0,03 | 97,94
064328 | SBC | DISJUNTOR TRIPOLAR 40A CURVA C STECK | INSTALACOES ELETRICAS - QUADROS | UN | 6,0 | 96,67 | 580,02 | 0,03 | 97,96
052247 | SBC | TUBO PVC SOLDAVEL 25mm | INSTALACOES HIDRAULICAS - AGUA | M | 50,0 | 11,48 | 574,00 | 0,03 | 97,99
7729 | ORSE | Impermeabilização de superficie c/argamassa 1:3 (cimento e areia), esp=2,5cm,c/impermeabilizante Vedacit ou similar | Impermeabilização | un | 7,0 | 80,65 | 564,55 | 0,02 | 98,01
DPEMA-0349 | Próprio | INSTALAÇÃO DE LETREIRO COM FITA DUPLA FACE E ACABAMENTO EM SILICONE INCOLOR - REF. 09/2025 | INES - INSTALAÇÕES ESPECIAIS | UND | 42,0 | 13,33 | 559,86 | 0,02 | 98,04
2082 | ORSE | Torneira cromada para jardim, DECA 1153C39, 1/2" ou similar | Louças e Metais Sanitários | un | 6,0 | 92,77 | 556,62 | 0,02 | 98,06
052885 | SBC | TORNEIRA DE BOIA COM BALAO PLASTICO 3/4"" | INSTALACOES HIDRAULICAS - AGUA | UN | 4,0 | 134,74 | 538,96 | 0,02 | 98,08
94792 | SINAPI | REGISTRO DE GAVETA BRUTO, LATÃO, ROSCÁVEL, 1", COM ACABAMENTO E CANOPLA CROMADOS - FORNECIMENTO E INSTALAÇÃO. AF_08/2021 | Válvulas e Registros para Sistemas Prediais | UN | 5,0 | 107,28 | 536,40 | 0,02 | 98,11
069372 | SBC | RELE FOTOELETRICO PARA LUMINARIAS A PROVA DE TEMPO | ILUMINACAO PUBLICA | UN | 10,0 | 53,15 | 531,50 | 0,02 | 98,13
053148 | SBC | ABRACADEIRA TIPO U PARA TUBO PVC 100mm NAS FACHADAS | INSTALACOES HIDRAULICAS - ESGOTO | UN | 25,0 | 21,12 | 528,00 | 0,02 | 98,16
10234 | ORSE | Grama esmeralda em placas, fornecimento e plantio | Paisagismo | un | 12,0 | 43,86 | 526,32 | 0,02 | 98,18
1204 | ORSE | Revisão de ponto de água tipo 1 | Tubos e Conexões de PVC Rígido Soldável | un | 15,0 | 34,72 | 520,80 | 0,02 | 98,20
055155 | SBC | CONJUNTO DE FIXACAO PARA TUBULACOES | INSTALACOES HIDRAULICAS - INCENDIO | CJ | 15,0 | 34,35 | 515,25 | 0,02 | 98,22
DPEMA-0357 | Próprio | TERMINAL OLHAL PRÉ-ISOLADO PARA CABO DE 10,00MM2 - REF 09/2025 | INEL - INSTALAÇÃO ELÉTRICA/ELETRIFICAÇÃO E ILUMINAÇÃO EXTERNA | UN | 200,0 | 2,55 | 510,00 | 0,02 | 98,25
DPEMA-0398 | Próprio | CONECTOR MACHO PARA RJ45 | 61 | UN | 110,0 | 4,60 | 506,00 | 0,02 | 98,27
98110 | SINAPI | CAIXA DE GORDURA PEQUENA (CAPACIDADE: 19 L), CIRCULAR, EM PVC, DIÂMETRO INTERNO= 0,3 M. AF_12/2020 | Caixas Enterradas | UN | 1,0 | 505,29 | 505,29 | 0,02 | 98,29
89712 | SINAPI | TUBO PVC, SERIE NORMAL, ESGOTO PREDIAL, DN 50 MM, FORNECIDO E INSTALADO EM RAMAL DE DESCARGA OU RAMAL DE ESGOTO SANITÁRIO. AF_08/2022 | Instalações Prediais de Esgoto - Tubos e Conexões | M | 15,0 | 33,32 | 499,80 | 0,02 | 98,31
16 | ORSE | Demolição manual de piso cimentado sobre lastro de concreto - Rev 01 | Demolições / Remoções | un | 15,0 | 33,23 | 498,45 | 0,02 | 98,34
93658 | SINAPI | DISJUNTOR MONOPOLAR TIPO DIN, CORRENTE NOMINAL DE 40A - FORNECIMENTO E INSTALAÇÃO. AF_07/2025 | Instalações Elétricas - Quadros, Cabos, Disjuntores, Contatores e Barramentos Blindados | UN | 20,0 | 24,84 | 496,80 | 0,02 | 98,36
97631 | SINAPI | DEMOLIÇÃO DE ARGAMASSAS, DE FORMA MANUAL, SEM REAPROVEITAMENTO. AF_09/2023 | Demolições e Remoções | m² | 32,0 | 15,52 | 496,64 | 0,02 | 98,38
365 | ORSE | Curva para eletroduto de pvc rígido roscável, diâm = 50mm (1 1/2") | Interligações até Quadro Geral - Eletrodutos e Conexões | un | 30,0 | 16,53 | 495,90 | 0,02 | 98,40
022454 | SBC | REMOCAO MANUAL TOMADA/INTERRUPTOR C/ REAPROVEITAMENTO | DEMOLICOES | UN | 120,0 | 4,12 | 494,40 | 0,02 | 98,42
DPEMA-0356 | Próprio | TERMINAL OLHAL PRÉ-ISOLADO PARA CABO DE 1,50MM2 À 2,50MM2 - REF09/2025 | INEL - INSTALAÇÃO ELÉTRICA/ELETRIFICAÇÃO E ILUMINAÇÃO EXTERNA | UN | 300,0 | 1,64 | 492,00 | 0,02 | 98,44
DPEMA-0404 | Próprio | Cabo de cobre PP Cordplast 3 x 4.0 mm2, 450/750v - fornecimento e instalação | 75 | m | 22,0 | 22,24 | 489,28 | 0,02 | 98,47
DPEMA-0019 | Próprio | BOIA ELÉTRICA PARA RESERVATÓRIO SUPERIOR -FORNECIMENTO E INSTALAÇÃO | INEL - INSTALAÇÃO ELÉTRICA/ELETRIFICAÇÃO E ILUMINAÇÃO EXTERNA | UN | 7,0 | 69,50 | 486,50 | 0,02 | 98,49
4738 | ORSE | Montagem e desmontagem de andaime metálico tubular simples | Andaimes | un | 84,0 | 5,79 | 486,36 | 0,02 | 98,51
DPEMA-0317 | Próprio | ESPUDE DE LIGACAO TIGRE 40MM PARA VASO SANITARIO | ASTU - ASSENTAMENTO DE TUBOS E PECAS | UND | 8,0 | 59,63 | 477,04 | 0,02 | 98,53
653 | ORSE | Fornecimento e assentamento de caixa pvc 4" x 4" | Pontos de Suprimento de Energia Convencionais | un | 20,0 | 23,33 | 466,60 | 0,02 | 98,55
062206 | SBC | ESPELHO PLASTICO PARA CAIXA 4""x2"" | INSTALACOES ELETRICAS - DUTOS E TOMADAS | UN | 40,0 | 11,61 | 464,40 | 0,02 | 98,57
95543 | SINAPI | PORTA TOALHA BANHO EM METAL CROMADO, TIPO BARRA, INCLUSO FIXAÇÃO. AF_01/2020 | Louças e Metais | UN | 4,0 | 114,87 | 459,48 | 0,02 | 98,59
94490 | SINAPI | REGISTRO DE ESFERA, PVC, SOLDÁVEL, COM VOLANTE, DN 32 MM - FORNECIMENTO E INSTALAÇÃO. AF_08/2021 | Válvulas e Registros para Sistemas Prediais | UN | 8,0 | 56,80 | 454,40 | 0,02 | 98,61
COM-09294268 | Próprio | TANQUE DUPLO EM MARMORE SINTETICO BRANCO COM CUBA LISA E ESFREGADOR, *110 X 60* CM SUSPENSO - FORNECIMENTO E INSTALAÇÃO. REF_01/2025 | ASTU - ASSENTAMENTO DE TUBOS E PECAS | UND | 1,0 | 447,55 | 447,55 | 0,02 | 98,63
053042 | SBC | ABERTURA E FECHAMENTO DE RASGOS EM ALVENARIA - REFORÇO ESTRUTURAL | INSTALACOES HIDRAULICAS - ESGOTO | M | 20,0 | 22,27 | 445,40 | 0,02 | 98,65
10907 | ORSE | Conector cabo-haste em bronze natural para 2 cabos cobre de 16mm² a 70mm² comgrampo "U" e porcas de aço galv.Ref:TEL-583 ou similar - fornecimento e instalação | Entrada em Baixa Tensão | un | 40,0 | 11,07 | 442,80 | 0,02 | 98,67
3963 | ORSE | Preparo de superfície com lixamento sobre madeira | Tratamentos de Superfícies | un | 46,0 | 9,57 | 440,22 | 0,02 | 98,69
DPEMA-0018 | Próprio | BOIA ELÉTRICA PARA RESERVATÓRIO INFERIOR -FORNECIMENTO E INSTALAÇÃO | INEL - INSTALAÇÃO ELÉTRICA/ELETRIFICAÇÃO E ILUMINAÇÃO EXTERNA | UN | 7,0 | 61,41 | 429,87 | 0,02 | 98,71
93659 | SINAPI | DISJUNTOR MONOPOLAR TIPO DIN, CORRENTE NOMINAL DE 50A - FORNECIMENTO E INSTALAÇÃO. AF_07/2025 | Instalações Elétricas - Quadros, Cabos, Disjuntores, Contatores e Barramentos Blindados | UN | 15,0 | 28,64 | 429,60 | 0,02 | 98,73
COM-09295003 | Próprio | Lâmpada Bulbo LED 15W 6500K-Bivolt, Fornecimento e Instalação | ASTU - ASSENTAMENTO DE TUBOS E PECAS | UND | 25,0 | 17,09 | 427,25 | 0,02 | 98,75
COM-09294377 | Próprio | APLICAÇÃO DE ESPUMA EXPANSIVA PARA VEDAÇÃO/ENCUNHAMENTO | ESQV - ESQUADRIAS/FERRAGENS/VIDROS | M | 30,0 | 14,03 | 420,90 | 0,02 | 98,76
DPEMA-0327 | Próprio | Grapeamento de parede de alvenaria em trincas e rachaduras, incluindo abertura e limpeza das trincas, execução de cortes transversais em forma de ranhuras, fornecimento e fixação de grampos metálicos (ACO CA 50 8,0mm (5/16"), preenchimento com argamassa REF.09/2025 | SEDOP | m | 25,0 | 16,43 | 410,75 | 0,02 | 98,78
1676 | ORSE | Luva de correr em pvc rígido c/ anéis, para esgoto secundário, diâm = 40mm | Tubos e Conexões de PVC Rígido Soldável para Esgoto | un | 20,0 | 20,50 | 410,00 | 0,02 | 98,80
86904 | SINAPI | LAVATÓRIO LOUÇA BRANCA SUSPENSO, 29,5 X 39CM OU EQUIVALENTE, PADRÃO POPULAR - FORNECIMENTO E INSTALAÇÃO. AF_01/2020 | Louças e Metais | UN | 2,0 | 192,85 | 385,70 | 0,02 | 98,82
052609 | SBC | LUVA DE CORRER PVC SOLDAVEL 25mm | INSTALACOES HIDRAULICAS - AGUA | UN | 16,0 | 24,00 | 384,00 | 0,02 | 98,83
022633 | SBC | DEMOLICAO MANUAL ALVEN.TIJOLO FURADO 15CM +PREP. P/ REMOCAO | DEMOLICOES | m² | 16,0 | 23,78 | 380,48 | 0,02 | 98,85
92759 | SINAPI | ARMAÇÃO DE PILAR OU VIGA DE ESTRUTURA CONVENCIONAL DE CONCRETO ARMADO UTILIZANDO AÇO CA-60 DE 5,0 MM - MONTAGEM. AF_06/2022 | Armação para Estruturas de Concreto Armado | KG | 22,0 | 17,09 | 375,98 | 0,02 | 98,87
1577 | ORSE | Luva de correr em pvc rígido soldável, para esgoto primário, diâm = 75mm | Tubos e Conexões de PVC Rígido Soldável para Esgoto | un | 12,0 | 31,32 | 375,84 | 0,02 | 98,88
94796 | SINAPI | TORNEIRA DE BOIA PARA CAIXA D'ÁGUA, ROSCÁVEL, 3/4" - FORNECIMENTO E INSTALAÇÃO. AF_08/2021 | Válvulas e Registros para Sistemas Prediais | UN | 7,0 | 53,69 | 375,83 | 0,02 | 98,90
8727 | ORSE | Restauro - Tratamento de fissuras com argamassa de cal e areia traço 1:3 (Seção até 5x5cm) - Rev 01_11/2021 | Restauro | un | 40,0 | 9,13 | 365,20 | 0,02 | 98,92
9962 | ORSE | Lastro de brita graduada apiloada e=10cm | Lastros, Lajes e Berços | un | 9,0 | 39,48 | 355,32 | 0,02 | 98,93
023285 | SBC | RETIRADA E REMOCAO DE PISO EM BLOCOS CONCRETO INTERTAVADO | REFORMA E RECONSTRUCAO | m² | 16,0 | 22,15 | 354,40 | 0,02 | 98,95
1861 | ORSE | Fornecimento de cadeado 40mm | Ferragens | un | 8,0 | 44,07 | 352,56 | 0,02 | 98,96
DPEMA-0021 | Próprio | VÁLVULA DE RETENÇÃO P/ ESGOTO D=100MM - FORNECIMENTO E INSTALAÇÃO | INHI - INSTALAÇÕES HIDROS SANITÁRIAS | UN | 5,0 | 70,51 | 352,55 | 0,02 | 98,98
93657 | SINAPI | DISJUNTOR MONOPOLAR TIPO DIN, CORRENTE NOMINAL DE 32A - FORNECIMENTO E INSTALAÇÃO. AF_07/2025 | Instalações Elétricas - Quadros, Cabos, Disjuntores, Contatores e Barramentos Blindados | UN | 20,0 | 17,48 | 349,60 | 0,02 | 98,99
97622 | SINAPI | DEMOLIÇÃO DE ALVENARIA DE BLOCO FURADO, DE FORMA MANUAL, SEM REAPROVEITAMENTO. AF_09/2023 | Demolições e Remoções | m³ | 4,5 | 77,10 | 346,95 | 0,02 | 99,01
363 | ORSE | Curva para eletroduto de pvc rígido roscável, diâm = 32mm (1") | Interligações até Quadro Geral - Eletrodutos e Conexões | un | 30,0 | 11,21 | 336,30 | 0,01 | 99,02
94795 | SINAPI | TORNEIRA DE BOIA PARA CAIXA D'ÁGUA, ROSCÁVEL, 1/2" - FORNECIMENTO E INSTALAÇÃO. AF_08/2021 | Válvulas e Registros para Sistemas Prediais | UN | 7,0 | 46,29 | 324,03 | 0,01 | 99,04
89369 | SINAPI | CURVA 90 GRAUS, PVC, SOLDÁVEL, DN 32MM, INSTALADO EM RAMAL OU SUB-RAMAL DE ÁGUA - FORNECIMENTO E INSTALAÇÃO. AF_06/2022 | Instalações Prediais de Água Fria em PVC | UN | 15,0 | 21,45 | 321,75 | 0,01 | 99,05
13548 | ORSE | Fita telada, e=100mm, para reparo em trincas/fissuras em drywall/pintura/gesso/reboco | Tratamentos de Superfícies | un | 40,0 | 8,03 | 321,20 | 0,01 | 99,07
100316 | SBC | SUPORTE DE RUFOS EM CHAPA GALVANIZADA #22 | COBERTURAS | UN | 10,0 | 32,05 | 320,50 | 0,01 | 99,08
12636 | ORSE | Limpeza de caixa de passagem ou de gordura com reassentamento da tampa | Caixas de Inspeção | un | 10,0 | 31,96 | 319,60 | 0,01 | 99,10
12774 | ORSE | Tranca de ferro - modelo 1, tipo 1 - para porta em grade de ferro, em barra chata ferro 2" x 1/4" e barra aço redonda 3/4" | Esquadrias de Ferro | un | 2,0 | 157,65 | 315,30 | 0,01 | 99,11
077005 | SBC | TUBULACAO-ABERTURA E FECHAMENTO DE RASGOS EM ALVENARIAS (TUBULAÇÃO EMBUTIDA) | INSTALACOES MECANICAS - BOMBAS | M | 45,0 | 7,00 | 315,00 | 0,01 | 99,12
020025 | SBC | DEMOLICAO PISOS CIMENTADOS INCLUSIVE SUB-BASE 3CM | PREPARACAO DO TERRENO | m² | 45,0 | 6,95 | 312,75 | 0,01 | 99,14
93656 | SINAPI | DISJUNTOR MONOPOLAR TIPO DIN, CORRENTE NOMINAL DE 25A - FORNECIMENTO E INSTALAÇÃO. AF_07/2025 | Instalações Elétricas - Quadros, Cabos, Disjuntores, Contatores e Barramentos Blindados | UN | 20,0 | 15,51 | 310,20 | 0,01 | 99,15
4015 | ORSE | Fita isolante alta fusão 19 mm x 10 m - Fornecimento | Pontos de Suprimento de Energia Convencionais | un | 20,0 | 15,43 | 308,60 | 0,01 | 99,16
94489 | SINAPI | REGISTRO DE ESFERA, PVC, SOLDÁVEL, COM VOLANTE, DN 25 MM - FORNECIMENTO E INSTALAÇÃO. AF_08/2021 | Válvulas e Registros para Sistemas Prediais | UN | 8,0 | 38,40 | 307,20 | 0,01 | 99,18
052250 | SBC | TUBO PVC SOLDAVEL 40mm | INSTALACOES HIDRAULICAS - AGUA | M | 10,0 | 30,37 | 303,70 | 0,01 | 99,19
DPEMA-0156 | Próprio | SIFÃO FLEXÍVEL DUPLO-FORNECIMENTO E INSTALAÇÃO | ASTU - ASSENTAMENTO DE TUBOS E PECAS | UN | 7,0 | 43,30 | 303,10 | 0,01 | 99,20
4408 | ORSE | Restauro - Lavagem de paredes com cloro líquido | Restauro | un | 50,0 | 6,05 | 302,50 | 0,01 | 99,22
12202 | ORSE | Demolição/remoção de rufo de alumínio ou similar | Demolições / Remoções | un | 54,0 | 5,58 | 301,32 | 0,01 | 99,23
45 | ORSE | Apicoamento total de piso com ponteiras/talhadeiras | Demolições / Remoções | un | 45,0 | 6,69 | 301,05 | 0,01 | 99,24
1576 | ORSE | Luva de correr em pvc rígido soldável, para esgoto primário, diâm = 50mm | Tubos e Conexões de PVC Rígido Soldável para Esgoto | un | 12,0 | 24,59 | 295,08 | 0,01 | 99,26
93655 | SINAPI | DISJUNTOR MONOPOLAR TIPO DIN, CORRENTE NOMINAL DE 20A - FORNECIMENTO E INSTALAÇÃO. AF_07/2025 | Instalações Elétricas - Quadros, Cabos, Disjuntores, Contatores e Barramentos Blindados | UN | 20,0 | 14,35 | 287,00 | 0,01 | 99,27
92762 | SINAPI | ARMAÇÃO DE PILAR OU VIGA DE ESTRUTURA CONVENCIONAL DE CONCRETO ARMADO UTILIZANDO AÇO CA-50 DE 10,0 MM - MONTAGEM. AF_06/2022 | Armação para Estruturas de Concreto Armado | KG | 22,0 | 12,95 | 284,90 | 0,01 | 99,28
DPEMA-0402 | Próprio | PARAFUSO PARA FIXAÇÃO DE TELHA TRAPEIZODAL -REPOSIÇÃO - FORNECIMENTO E INSTALAÇÃO | COBE - COBERTURA | UN | 100,0 | 2,82 | 282,00 | 0,01 | 99,29
052231 | SBC | JOELHO 90 PVC RIGIDO SOLDAVEL 32mm | INSTALACOES HIDRAULICAS - AGUA | UN | 20,0 | 13,93 | 278,60 | 0,01 | 99,31
104795 | SINAPI | REMOÇÃO DE CABOS ELÉTRICOS, COM SEÇÃO DE 25 MM², FORMA MANUAL, SEM REAPROVEITAMENTO. AF_09/2023 | Demolições e Remoções | M | 150,0 | 1,82 | 273,00 | 0,01 | 99,32
89796 | SINAPI | TE, PVC, SERIE NORMAL, ESGOTO PREDIAL, DN 100 X 100 MM, JUNTA ELÁSTICA, FORNECIDO E INSTALADO EM RAMAL DE DESCARGA OU RAMAL DE ESGOTO SANITÁRIO. AF_08/2022 | Instalações Prediais de Esgoto - Tubos e Conexões | UN | 5,0 | 53,69 | 268,45 | 0,01 | 99,33
89711 | SINAPI | TUBO PVC, SERIE NORMAL, ESGOTO PREDIAL, DN 40 MM, FORNECIDO E INSTALADO EM RAMAL DE DESCARGA OU RAMAL DE ESGOTO SANITÁRIO. AF_08/2022 | Instalações Prediais de Esgoto - Tubos e Conexões | M | 10,0 | 26,75 | 267,50 | 0,01 | 99,34
053346 | SBC | LUVA DE CORRER PVC ESGOTO 100mm | INSTALACOES HIDRAULICAS - ESGOTO | UN | 6,0 | 44,48 | 266,88 | 0,01 | 99,35
93654 | SINAPI | DISJUNTOR MONOPOLAR TIPO DIN, CORRENTE NOMINAL DE 16A - FORNECIMENTO E INSTALAÇÃO. AF_07/2025 | Instalações Elétricas - Quadros, Cabos, Disjuntores, Contatores e Barramentos Blindados | UN | 20,0 | 13,15 | 263,00 | 0,01 | 99,37
4509 | ORSE | Restauração de peitoris/soleiras com argamassa de pó de pedra com cimento branco - acabamento polido | Pavimentações Externas | un | 20,0 | 13,15 | 263,00 | 0,01 | 99,38
DPEMA-0301 | Próprio | Retirada de soleira ou peitoril em pedra, granito ou mármore | ASTU - ASSENTAMENTO DE TUBOS E PECAS | m | 10,0 | 26,26 | 262,60 | 0,01 | 99,39
11819 | ORSE | Abraçadeira metálica tipo "D" de 2" | Tubos e Conexões de PVC Rígido Soldável | un | 30,0 | 8,75 | 262,50 | 0,01 | 99,40
9543 | ORSE | Recuperação de madeira com pó de serra e cola branca | Tratamentos de Superfícies | un | 8,0 | 32,69 | 261,52 | 0,01 | 99,41
053402 | SBC | TE REDUCAO PVC ESGOTO COM ANEL DE BORRACHA 100x50mm | INSTALACOES HIDRAULICAS - ESGOTO | UN | 4,0 | 64,45 | 257,80 | 0,01 | 99,42
DPEMA-0408 | Próprio | Rebite de aluminio EAD-440 1/8" (fornecimento e instalação) | SEES - SERVIÇOS ESPECIAIS | un | 300,0 | 0,85 | 255,00 | 0,01 | 99,44
020203 | SBC | LIMPEZA DE TERRENO-CORTE VEGETACAO RASTEIRA C/ROCADEIRA COSTAL | PREPARACAO DO TERRENO | m² | 150,0 | 1,69 | 253,50 | 0,01 | 99,45
052258 | SBC | JOELHO REDUCAO PVC SOLDAVEL 32x25mm | INSTALACOES HIDRAULICAS - AGUA | UN | 12,0 | 20,91 | 250,92 | 0,01 | 99,46
103047 | SINAPI | REGISTRO DE ESFERA, PVC, SOLDÁVEL, COM VOLANTE, DN 20 MM - FORNECIMENTO E INSTALAÇÃO. AF_08/2021 | Válvulas e Registros para Sistemas Prediais | UN | 8,0 | 31,34 | 250,72 | 0,01 | 99,47
104348 | SINAPI | TERMINAL DE VENTILAÇÃO, PVC, SÉRIE NORMAL, ESGOTO PREDIAL, DN 50 MM, JUNTA SOLDÁVEL, FORNECIDO E INSTALADO EM PRUMADA DE ESGOTO SANITÁRIO OU VENTILAÇÃO. AF_08/2022 | Instalações Prediais de Esgoto - Tubos e Conexões | UN | 20,0 | 12,38 | 247,60 | 0,01 | 99,48
99814 | SINAPI | LIMPEZA DE SUPERFÍCIE COM JATO DE ALTA PRESSÃO. AF_04/2019 | Limpeza de Obra | m² | 120,0 | 2,04 | 244,80 | 0,01 | 99,49
12813 | ORSE | Lançamento de concreto simples fabricado na obra, inclusive adensamento e acabamento sobre base existente | Concreto Simples | un | 5,0 | 48,92 | 244,60 | 0,01 | 99,50
362 | ORSE | Curva para eletroduto de pvc rígido roscável, diâm = 25mm (3/4") | Interligações até Quadro Geral - Eletrodutos e Conexões | un | 30,0 | 8,13 | 243,90 | 0,01 | 99,51
105812 | SINAPI | GUARNIÇÃO DE ALUMÍNIO. AF_11/2024 | Esquadrias - Janelas | M | 6,0 | 40,37 | 242,22 | 0,01 | 99,52
DPEMA-0397 | Próprio | LIMPEZA/LAVAGEM DE TOLDO EM POLICARBONATO | ASTU - ASSENTAMENTO DE TUBOS E PECAS | M² | 45,0 | 5,36 | 241,20 | 0,01 | 99,53
062188 | SBC | ESPELHO PLASTICO PARA CAIXA 4""x4"" | INSTALACOES ELETRICAS - DUTOS E TOMADAS | UN | 20,0 | 11,96 | 239,20 | 0,01 | 99,54
86879 | SINAPI | VÁLVULA EM PLÁSTICO 1" PARA PIA, TANQUE OU LAVATÓRIO, COM OU SEM LADRÃO - FORNECIMENTO E INSTALAÇÃO. AF_01/2020 | Louças e Metais | UN | 18,0 | 13,26 | 238,68 | 0,01 | 99,55
023112 | SBC | RETIRADA E REMOCAO DE CALHA DE ALUMINIO | REFORMA E RECONSTRUCAO | M | 24,0 | 9,82 | 235,68 | 0,01 | 99,56
714 | ORSE | Fornecimento e instalação de espelho para caixa vertical 4" x 2" com 02 saídas rj-45 (krone ou similar) | Pontos de Suprimento de Lógica | un | 30,0 | 7,83 | 234,90 | 0,01 | 99,57
102656 | SINAPI | SINALIZAÇÃO COM FITA FIXADA EM CONE PLÁSTICO, INCLUINDO CONE. AF_03/2024 | Equipamentos de Proteção Coletiva | M | 30,0 | 7,77 | 233,10 | 0,01 | 99,58
DPEMA-0339 | Próprio | REMOÇÃO MANUAL DIVISÓRIA DRYWALL S/ REAPROVEIT | 22 | m² | 22,0 | 10,55 | 232,10 | 0,01 | 99,60
2279 | ORSE | Emassamento de superfície, com aplicação de 01 demão de massa acrílica, lixamento e retoques - Rev 03 | Latex PVA | un | 12,0 | 19,33 | 231,96 | 0,01 | 99,61
9427 | ORSE | Abraçadeira metálica tipo "D" de 1 1/2" | Tubos e Conexões de PVC Rígido Soldável | un | 30,0 | 7,36 | 220,80 | 0,01 | 99,61
053403 | SBC | TE REDUCAO PVC ESGOTO COM ANEL DE BORRACHA 75x50mm | INSTALACOES HIDRAULICAS - ESGOTO | UN | 4,0 | 54,31 | 217,24 | 0,01 | 99,62
5013 | ORSE | Assentamento de soleira com reaproveitamento | Soleiras e Rodapés | un | 10,0 | 21,70 | 217,00 | 0,01 | 99,63
12140 | ORSE | Abraçadeira metálica tipo "D" de 1" | Tubos e Conexões de PVC Rígido Soldável | un | 30,0 | 7,17 | 215,10 | 0,01 | 99,64
190281 | SBC | PARAFUSOS CROMADOS PARA FIXACAO DE VASOS SANITARIOS | APARELHOS SANITARIOS | CJ | 10,0 | 21,29 | 212,90 | 0,01 | 99,65
052070 | SBC | TUBO PVC SOLDAVEL 20mm | INSTALACOES HIDRAULICAS - AGUA | M | 20,0 | 10,59 | 211,80 | 0,01 | 99,66
052232 | SBC | JOELHO 90 PVC RIGIDO SOLDAVEL 25mm | INSTALACOES HIDRAULICAS - AGUA | UN | 20,0 | 10,42 | 208,40 | 0,01 | 99,67
89744 | SINAPI | JOELHO 90 GRAUS, PVC, SERIE NORMAL, ESGOTO PREDIAL, DN 100 MM, JUNTA ELÁSTICA, FORNECIDO E INSTALADO EM RAMAL DE DESCARGA OU RAMAL DE ESGOTO SANITÁRIO. AF_08/2022 | Instalações Prediais de Esgoto - Tubos e Conexões | UN | 6,0 | 34,59 | 207,54 | 0,01 | 99,68
89410 | SINAPI | CURVA 90 GRAUS, PVC, SOLDÁVEL, DN 25MM, INSTALADO EM RAMAL DE DISTRIBUIÇÃO DE ÁGUA - FORNECIMENTO E INSTALAÇÃO. AF_06/2022 | Instalações Prediais de Água Fria em PVC | UN | 15,0 | 13,83 | 207,45 | 0,01 | 99,69
8441 | ORSE | Abraçadeira metálica tipo "D" de 3/4" | Tubos e Conexões de PVC Rígido Soldável | un | 30,0 | 6,90 | 207,00 | 0,01 | 99,70
COM-09294431 | Próprio | TELA METÁLICA DE REFORÇO PARA ALVENARIA/ ESTRUTURA, APLICADA EM TRINCAS E FISSURAS, INCLUINDO APICOAMENTO E FORNECIMENTO E FIXAÇÃO COM PINOS METÁLICOS, EXCLUINDO ARGAMASSA REF.09/2025 | SEDI - SERVIÇOS DIVERSOS | M² | 15,0 | 13,37 | 200,55 | 0,01 | 99,71
104794 | SINAPI | REMOÇÃO DE CABOS ELÉTRICOS, COM SEÇÃO DE 16 MM², FORMA MANUAL, SEM REAPROVEITAMENTO. AF_09/2023 | Demolições e Remoções | M | 150,0 | 1,31 | 196,50 | 0,01 | 99,72
020766 | SBC | RETIRADA E REMOCAO DE ARVORES DE PEQUENO PORTE | PREPARACAO DO TERRENO | UN | 4,0 | 49,04 | 196,16 | 0,01 | 99,73
97640 | SINAPI | REMOÇÃO DE FORROS DE DRYWALL, PVC E FIBROMINERAL, DE FORMA MANUAL, SEM REAPROVEITAMENTO. AF_09/2023 | Demolições e Remoções | m² | 76,0 | 2,57 | 195,32 | 0,01 | 99,73
94704 | SINAPI | ADAPTADOR COM FLANGE E ANEL DE VEDAÇÃO, PVC, SOLDÁVEL, DN 32 MM X 1", INSTALADO EM RESERVAÇÃO PREDIAL DE ÁGUA - FORNECIMENTO E INSTALAÇÃO. AF_04/2024 | Instalações Hidráulicas - Reservação e Bombas de Recalque | UN | 6,0 | 32,12 | 192,72 | 0,01 | 99,74
DPEMA-0310 | Próprio | Fornecimento de cadeado 25mm | FOMA - FORNECIMENTO DE MATERIAIS E EQUIPAMENTOS | UND | 8,0 | 23,88 | 191,04 | 0,01 | 99,75
7923 | ORSE | Terminal de compressão para cabo de 50 mm2 - fornecimento e instalação | Interligações até Quadro Geral - Fios e Cabos | un | 25,0 | 7,64 | 191,00 | 0,01 | 99,76
97661 | SINAPI | REMOÇÃO DE CABOS ELÉTRICOS, COM SEÇÃO DE 10 MM², FORMA MANUAL, SEM REAPROVEITAMENTO. AF_09/2023 | Demolições e Remoções | M | 200,0 | 0,95 | 190,00 | 0,01 | 99,77
DPEMA-0383 | Próprio | TUBO ISOLANTE ESPONJOSO BLINDADO POLIETILENO BRANCO 5/8" X 10 MM, COM FITA PVC BRANCA - FORNECIMENTO E INSTALAÇÃO - REF_09/2025 | ASTU - ASSENTAMENTO DE TUBOS E PECAS | M | 20,0 | 9,33 | 186,60 | 0,01 | 99,78
052994 | SBC | LUVA DE CORRER PVC SOLDAVEL 20mm | INSTALACOES HIDRAULICAS - AGUA | UN | 8,0 | 22,77 | 182,16 | 0,01 | 99,78
023654 | SBC | REMOCAO E RECOLOCACAO DE TORNEIRA COM REAPROVEITAMENTO | REFORMA E RECONSTRUCAO | UN | 20,0 | 8,94 | 178,80 | 0,01 | 99,79
89746 | SINAPI | JOELHO 45 GRAUS, PVC, SERIE NORMAL, ESGOTO PREDIAL, DN 100 MM, JUNTA ELÁSTICA, FORNECIDO E INSTALADO EM RAMAL DE DESCARGA OU RAMAL DE ESGOTO SANITÁRIO. AF_08/2022 | Instalações Prediais de Esgoto - Tubos e Conexões | UN | 5,0 | 35,51 | 177,55 | 0,01 | 99,80
5012 | ORSE | Assentamento de peitoril com reaproveitamento | Peitoris e Tampos de Balcões | un | 8,0 | 21,99 | 175,92 | 0,01 | 99,81
11472 | ORSE | Regularização manual e compactação com placa vibratória | Execução de Cortes e Aterros | un | 20,0 | 8,75 | 175,02 | 0,01 | 99,81
DPEMA-0381 | Próprio | TUBO ISOLANTE ESPONJOSO BLINDADO POLIETILENO BRANCO 3/4" X 10 MM, COM FITA PVC BRANCA - FORNECIMENTO E INSTALAÇÃO - REF_09/2025 | ASTU - ASSENTAMENTO DE TUBOS E PECAS | M | 20,0 | 8,70 | 174,00 | 0,01 | 99,82
3688 | ORSE | Torneira plastica para jardins, HERC 1128, 1/2" ou similar | Louças e Metais Sanitários | un | 6,0 | 28,89 | 173,34 | 0,01 | 99,83
2095 | ORSE | Remoção de vaso sanitário | Louças e Metais Sanitários | un | 10,0 | 16,47 | 164,70 | 0,01 | 99,84
102704 | SINAPI | TUBO DE PEAD CORRUGADO PERFURADO, DN 100 MM, PARA DRENO - FORNECIMENTO E ASSENTAMENTO. AF_07/2021 | Drenos | M | 12,0 | 13,56 | 162,72 | 0,01 | 99,84
8997 | ORSE | Condulete em pvc rigido, p/eletroduto d=1", sem tampa (modelos: C,E,LB,LL,LR), Tigre ou similar | Interligações até Quadro Geral - Eletrodutos e Conexões | un | 5,0 | 32,07 | 160,35 | 0,01 | 99,85
89732 | SINAPI | JOELHO 45 GRAUS, PVC, SERIE NORMAL, ESGOTO PREDIAL, DN 50 MM, JUNTA ELÁSTICA, FORNECIDO E INSTALADO EM RAMAL DE DESCARGA OU RAMAL DE ESGOTO SANITÁRIO. AF_08/2022 | Instalações Prediais de Esgoto - Tubos e Conexões | UN | 8,0 | 19,93 | 159,44 | 0,01 | 99,86
13334 | ORSE | Retirada manual de grama com reaproveitamento | Paisagismo | un | 35,0 | 4,45 | 155,75 | 0,01 | 99,87
89805 | SINAPI | JOELHO 90 GRAUS, PVC, SERIE NORMAL, ESGOTO PREDIAL, DN 75 MM, JUNTA ELÁSTICA, FORNECIDO E INSTALADO EM PRUMADA DE ESGOTO SANITÁRIO OU VENTILAÇÃO. AF_08/2022 | Instalações Prediais de Esgoto - Tubos e Conexões | UN | 6,0 | 25,86 | 155,16 | 0,01 | 99,87
89731 | SINAPI | JOELHO 90 GRAUS, PVC, SERIE NORMAL, ESGOTO PREDIAL, DN 50 MM, JUNTA ELÁSTICA, FORNECIDO E INSTALADO EM RAMAL DE DESCARGA OU RAMAL DE ESGOTO SANITÁRIO. AF_08/2022 | Instalações Prediais de Esgoto - Tubos e Conexões | UN | 8,0 | 19,12 | 152,96 | 0,01 | 99,88
104793 | SINAPI | REMOÇÃO DE CABOS ELÉTRICOS, COM SEÇÃO MAIOR QUE 2,5 MM² E MENOR QUE 10 MM², DE FORMA MANUAL, SEM REAPROVEITAMENTO. AF_09/2023 | Demolições e Remoções | M | 200,0 | 0,72 | 144,00 | 0,01 | 99,89
13229 | ORSE | Fornecimento de Kit de material em PVC para retirada de vazamento de rede DN20 mm | Tubos e Conexões de PVC Rígido Soldável | un | 5,0 | 28,49 | 142,45 | 0,01 | 99,89
DPEMA-0348 | Próprio | REJUNTAMENTO COM MASSA PLÁSTICA- REF.09/2025 | SEDI - SERVIÇOS DIVERSOS | m | 32,0 | 4,29 | 137,28 | 0,01 | 99,90
11413 | ORSE | Cabo de cobre PP Cordplast 3 x 1,5 mm2, 450/750v - fornecimento e instalação | Pontos de Suprimento de Energia Convencionais | un | 12,0 | 11,40 | 136,80 | 0,01 | 99,90
4218 | ORSE | Prensa cabo de 3/4", fornecimento | Subestação Transformadora em Poste | un | 40,0 | 3,18 | 127,20 | 0,01 | 99,91
11450 | ORSE | Compactação manual de pavimentação de bloco de concreto intertravado com com placa vibratória 400kg - 7 a 10hp não reversível | Aterros / Reaterros / Compactações | un | 40,0 | 3,18 | 127,20 | 0,01 | 99,91
89360 | SINAPI | CURVA 90 GRAUS, PVC, SOLDÁVEL, DN 20MM, INSTALADO EM RAMAL OU SUB-RAMAL DE ÁGUA - FORNECIMENTO E INSTALAÇÃO. AF_06/2022 | Instalações Prediais de Água Fria em PVC | UN | 10,0 | 12,08 | 120,80 | 0,01 | 99,92
88488 | SINAPI | PINTURA LÁTEX ACRÍLICA PREMIUM, APLICAÇÃO MANUAL EM TETO, DUAS DEMÃOS. AF_04/2023 | Pintura Interna | m² | 5,0 | 23,44 | 117,20 | 0,01 | 99,93
11132 | ORSE | Presilha de latão, L=20mm, para fixação de cabos de cobre, furo d=5mm, para cabos 35mm² a 50mm², ref:TEL-744 ou similar (SPDA) | Diversos | un | 40,0 | 2,91 | 116,40 | 0,01 | 99,93
104357 | SINAPI | CAP, PVC, SÉRIE NORMAL, ESGOTO PREDIAL, DN 100 MM, JUNTA ELÁSTICA, FORNECIDO E INSTALADO EM SUBCOLETOR AÉREO DE ESGOTO SANITÁRIO. AF_08/2022 | Instalações Prediais de Esgoto - Tubos e Conexões | UN | 5,0 | 23,11 | 115,55 | 0,01 | 99,94
052256 | SBC | JOELHO 90 PVC RIGIDO SOLDAVEL 20mm | INSTALACOES HIDRAULICAS - AGUA | UN | 12,0 | 9,25 | 111,00 | 0,00 | 99,94
89806 | SINAPI | JOELHO 45 GRAUS, PVC, SERIE NORMAL, ESGOTO PREDIAL, DN 75 MM, JUNTA ELÁSTICA, FORNECIDO E INSTALADO EM PRUMADA DE ESGOTO SANITÁRIO OU VENTILAÇÃO. AF_08/2022 | Instalações Prediais de Esgoto - Tubos e Conexões | UN | 4,0 | 26,93 | 107,72 | 0,00 | 99,95
104345 | SINAPI | JUNÇÃO DE REDUÇÃO INVERTIDA, PVC, SÉRIE NORMAL, ESGOTO PREDIAL, DN 100 X 50 MM, JUNTA ELÁSTICA, FORNECIDO E INSTALADO EM RAMAL DE DESCARGA OU RAMAL DE ESGOTO SANITÁRIO. AF_08/2022 | Instalações Prediais de Esgoto - Tubos e Conexões | UN | 2,0 | 52,44 | 104,88 | 0,00 | 99,95
89726 | SINAPI | JOELHO 45 GRAUS, PVC, SERIE NORMAL, ESGOTO PREDIAL, DN 40 MM, JUNTA SOLDÁVEL, FORNECIDO E INSTALADO EM RAMAL DE DESCARGA OU RAMAL DE ESGOTO SANITÁRIO. AF_08/2022 | Instalações Prediais de Esgoto - Tubos e Conexões | UN | 8,0 | 13,01 | 104,08 | 0,00 | 99,95
97665 | SINAPI | REMOÇÃO DE LUMINÁRIAS, DE FORMA MANUAL, SEM REAPROVEITAMENTO. AF_09/2023 | Demolições e Remoções | UN | 40,0 | 2,44 | 97,60 | 0,00 | 99,96
94703 | SINAPI | ADAPTADOR COM FLANGE E ANEL DE VEDAÇÃO, PVC, SOLDÁVEL, DN 25 MM X 3/4", INSTALADO EM RESERVAÇÃO PREDIAL DE ÁGUA - FORNECIMENTO E INSTALAÇÃO. AF_04/2024 | Instalações Hidráulicas - Reservação e Bombas de Recalque | UN | 4,0 | 24,18 | 96,72 | 0,00 | 99,96
052230 | SBC | JOELHO 90 PVC RIGIDO SOLDAVEL 40mm | INSTALACOES HIDRAULICAS - AGUA | UN | 5,0 | 19,05 | 95,25 | 0,00 | 99,97
42 | ORSE | Apicoamento total de reboco com ponteiras/talhadeiras | Demolições / Remoções | un | 25,0 | 3,30 | 82,50 | 0,00 | 99,97
89724 | SINAPI | JOELHO 90 GRAUS, PVC, SERIE NORMAL, ESGOTO PREDIAL, DN 40 MM, JUNTA SOLDÁVEL, FORNECIDO E INSTALADO EM RAMAL DE DESCARGA OU RAMAL DE ESGOTO SANITÁRIO. AF_08/2022 | Instalações Prediais de Esgoto - Tubos e Conexões | UN | 6,0 | 12,77 | 76,62 | 0,00 | 99,97
3265 | ORSE | Remoção de torneira | Conversão InfoWOrca | un | 12,0 | 6,28 | 75,36 | 0,00 | 99,98
104445 | SINAPI | LUVA PARA ELETRODUTO, PVC, SOLDÁVEL, DN 20 MM (1/2' | Instalações Elétricas - Eletrodutos, Conexões e Conduletes Aparentes | UN | 20,0 | 3,71 | 74,20 | 0,00 | 99,98
12639 | ORSE | Fita zebrada em dispositivos de canalização de trânsito - Rev 01 | Diversos | un | 350,0 | 0,20 | 70,00 | 0,00 | 99,98
DPEMA-0304 | Próprio | Retirada de rodapé em poliestireno - sem reaproveitamento | ASTU - ASSENTAMENTO DE TUBOS E PECAS | m | 22,0 | 2,91 | 64,02 | 0,00 | 99,99
97660 | SINAPI | REMOÇÃO DE INTERRUPTORES/TOMADAS ELÉTRICAS, DE FORMA MANUAL, SEM REAPROVEITAMENTO. AF_09/2023 | Demolições e Remoções | UN | 65,0 | 0,90 | 58,50 | 0,00 | 99,99
89868 | SINAPI | LUVA, PVC, SOLDÁVEL, DN 25MM, INSTALADO EM DRENO DE AR-CONDICIONADO - FORNECIMENTO E INSTALAÇÃO. AF_08/2022 | Drenagem de ar condicionado | UN | 8,0 | 7,07 | 56,56 | 0,00 | 99,99
11475 | ORSE | Espaçador de aço, tipo caranguejo, em aço CA - 50 Ø 6,3mm, para Telas Soldadas | Armaduras Convencionais | un | 30,0 | 1,27 | 38,10 | 0,00 | 99,99
DPEMA-0188 | Próprio | Retirada de piso tátil de borracha sem reaproveitamento | SEDI - SERVIÇOS DIVERSOS | m² | 12,0 | 2,91 | 34,92 | 0,00 | 99,99
97662 | SINAPI | REMOÇÃO DE TUBULAÇÕES (TUBOS E CONEXÕES) DE ÁGUA FRIA, DE FORMA MANUAL, SEM REAPROVEITAMENTO. AF_09/2023 | Demolições e Remoções | M | 50,0 | 0,68 | 34,00 | 0,00 | 100,00
89867 | SINAPI | JOELHO 45 GRAUS, PVC, SOLDÁVEL, DN 25MM, INSTALADO EM DRENO DE AR-CONDICIONADO - FORNECIMENTO E INSTALAÇÃO. AF_08/2022 | Drenagem de ar condicionado | UN | 3,0 | 10,32 | 30,96 | 0,00 | 100,00
88484 | SINAPI | FUNDO SELADOR ACRÍLICO, APLICAÇÃO MANUAL EM TETO, UMA DEMÃO. AF_04/2023 | Pintura Interna | m² | 5,0 | 6,17 | 30,85 | 0,00 | 100,00
89866 | SINAPI | JOELHO 90 GRAUS, PVC, SOLDÁVEL, DN 25MM, INSTALADO EM DRENO DE AR-CONDICIONADO - FORNECIMENTO E INSTALAÇÃO. AF_08/2022 | Drenagem de ar condicionado | UN | 3,0 | 9,39 | 28,17 | 0,00 | 100,00
[5 empty] | Total sem BDI |  | 1853887.08
[5 empty] | Total do BDI |  | 416276.42
[5 empty] | Total Geral |  | 2270163.5
_______________________________________________________________ Luiz Roberto da Costa Gomes Supervisor de Obras e Reformas