## Curva ABC de Insumos
|  |  | Obra | Bancos | B.D.I. |  |  | Encargos Sociais
|  |  | SOR-PLANILHA ORÇAMENTÁRIA MANUTENÇÃO INTERIORES 2026 - ITEM 3 | SINAPI - 12/2025 - Maranhão SBC - 01/2026 - Maranhão ORSE - 11/2025 - Sergipe | 22,47% |  |  | Não Desonerado: embutido nos preços unitário dos insumos de mão de obra, de acordo com as bases.
Curva ABC de Insumos
Código | Banco | Grupo | Descrição | Tipo | Und | Quantidade |  | Valor Unitário |  | Total |  |  | Peso | Valor Acumulado | Peso Acumulado
[6 empty] | Operativa | Improdutiva | Operativa | Improdutiva | Operativa | Improdutiva | Geral
00002706 | SINAPI |  | ENGENHEIRO CIVIL DE OBRA JUNIOR (HORISTA) | Mão de Obra | H | 1.120,0000000 |  | 152,79 |  | 171.128,80 |  | 171128.8006 | 7,37% | 171128.8006 | 7,37%
DPEMA- 038 | Próprio | PISO | PAINEL FACILITY XPS DERCOLIT 50 MM, 1,20 X 2,50, INCLUINDO FRETE | Material | UN | 90,0000000 |  | 1.500,26 |  | 135.023,18 |  | 135023.175 | 5,81% | 306151.9756 | 13,18%
00040811 | SINAPI |  | ENGENHEIRO CIVIL DE OBRA JUNIOR (MENSALISTA) | Mão de Obra | MES | 5,0000000 |  | 26.893,93 |  | 134.469,67 |  | 134469.6718 | 5,79% | 440621.6475 | 18,97%
DPEMA- 033 | Próprio |  | TINTA POLIURETANO DE ACABAMENTO, BICOMPONENTE (TINTA E ENDURECEDOR) COR BRANCA + CATALISADOR | Equipamento | L | 803,5544000 | 0,0000000 | 154,61 | 126,24 | 124.234,43 | 0,00 | 124234.4344 | 5,35% | 564856.0819 | 24,31%
00006111/SINAPI | ORSE |  | Servente de obras (horista) | Mão de Obra | h | 4.172,3256880 |  | 17,86 |  | 74.501,57 |  | 74501.5732 | 3,21% | 639357.6551 | 27,52%
DPEMA- 032 | Próprio |  | TINTA POLIURETANO DE ACABAMENTO, BICOMPONENTE (TINTA E ENDURECEDOR) COR VER UVA + CATALISADOR | Equipamento | L | 390,6824800 | 0,0000000 | 187,04 | 152,72 | 73.071,76 | 0,00 | 73071.7602 | 3,15% | 712429.4153 | 30,67%
00006111 | SINAPI |  | SERVENTE DE OBRAS (HORISTA) | Mão de Obra | H | 3.189,1395060 |  | 18,59 |  | 59.289,12 |  | 59289.1203 | 2,55% | 771718.5357 | 33,22%
00037370 | SINAPI |  | ALIMENTACAO - HORISTA (COLETADO CAIXA - ENCARGOS COMPLEMENTARES) | Encargos Complementares | H | 10.653,1007057 |  | 5,18 |  | 55.188,19 |  | 55188.1858 | 2,38% | 826906.7214 | 35,59%
DPEMA- I 0016 | Próprio |  | Piso Vinílico Nobile Aquila e=3mm - 18,7x122cm - Biancogres | Material | m² | 206,8000000 |  | 263,31 |  | 54.452,61 |  | 54452.6114 | 2,34% | 881359.3328 | 37,94%
00002708/SINAPI | ORSE |  | Engenheiro civil de obra senior (horista) | Mão de Obra | h | 238,3524000 |  | 190,26 |  | 45.348,25 |  | 45348.2471 | 1,95% | 926707.58 | 39,89%
00002436 | SINAPI |  | ELETRICISTA (HORISTA) | Mão de Obra | H | 1.727,5116783 |  | 25,89 |  | 44.725,55 |  | 44725.5503 | 1,93% | 971433.1303 | 41,81%
00004750/SINAPI | ORSE |  | Pedreiro (horista) | Mão de Obra | h | 1.572,2915880 |  | 25,03 |  | 39.358,97 |  | 39358.9678 | 1,69% | 1010792.0981 | 43,51%
00004083 | SINAPI |  | ENCARREGADO GERAL DE OBRAS (HORISTA) | Mão de Obra | H | 1.120,0000000 |  | 34,30 |  | 38.420,31 |  | 38420.3086 | 1,65% | 1049212.4067 | 45,16%
00004783 | SINAPI |  | PINTOR (HORISTA) | Mão de Obra | H | 1.248,0922238 |  | 27,43 |  | 34.239,26 |  | 34239.2634 | 1,47% | 1083451.6701 | 46,64%
099449 | SBC |  | AJUDANTE DE CARPINTEIRO | Mão de Obra | H | 1.723,2748000 |  | 19,18 |  | 33.043,86 |  | 33043.8627 | 1,42% | 1116495.5329 | 48,06%
099135 | SBC |  | CARPINTEIRO DE TELHADOS/TELHADISTA | Mão de Obra | H | 1.302,8724000 |  | 24,07 |  | 31.364,06 |  | 31364.0627 | 1,35% | 1147859.5956 | 49,41%
00007356 | SINAPI |  | TINTA LATEX ACRILICA PREMIUM, COR BRANCO FOSCO | Material | L | 587,2472850 |  | 52,86 |  | 31.040,75 |  | 31040.7475 | 1,34% | 1178900.3431 | 50,74%
00040818 | SINAPI |  | ENCARREGADO GERAL DE OBRAS (MENSALISTA) | Mão de Obra | MES | 5,0798500 |  | 6.039,09 |  | 30.677,69 |  | 30677.69 | 1,32% | 1209578.0331 | 52,07%
00004750 | SINAPI |  | PEDREIRO (HORISTA) | Mão de Obra | H | 1.137,4051842 |  | 25,89 |  | 29.447,60 |  | 29447.5999 | 1,27% | 1239025.633 | 53,33%
00000996 | SINAPI |  | CABO DE COBRE, FLEXIVEL, CLASSE 4 OU 5, ISOLACAO EM PVC/A, ANTICHAMA BWF-B, COBERTURA PVC-ST1, ANTICHAMA BWF-B, 1 CONDUTOR, 0,6/1 KV, SECAO NOMINAL 25 MM2 | Material | M | 812,0000000 |  | 35,25 |  | 28.620,46 |  | 28620.4552 | 1,23% | 1267646.0882 | 54,56%
00000247 | SINAPI |  | AJUDANTE DE ELETRICISTA (HORISTA) | Mão de Obra | H | 1.359,1017396 |  | 19,61 |  | 26.648,52 |  | 26648.5153 | 1,15% | 1294294.6036 | 55,71%
DPEMA- 041 | Próprio |  | LUMINÁRIA PLAFON 40x40cm LED SLIM QUADRADO DE EMBUTIR, BRANCO 36W | Material | UN | 150,0000000 |  | 154,02 |  | 23.102,74 |  | 23102.7408 | 0,99% | 1317397.3444 | 56,71%
00000995 | SINAPI |  | CABO DE COBRE, FLEXIVEL, CLASSE 4 OU 5, ISOLACAO EM PVC/A, ANTICHAMA BWF-B, COBERTURA PVC-ST1, ANTICHAMA BWF-B, 1 CONDUTOR, 0,6/1 KV, SECAO NOMINAL 16 MM2 | Material | M | 932,5500000 |  | 22,73 |  | 21.197,26 |  | 21197.2644 | 0,91% | 1338594.6087 | 57,62%
099900 | SBC |  | SERVENTE | Mão de Obra | H | 1.067,5190000 |  | 19,18 |  | 20.469,72 |  | 20469.7192 | 0,88% | 1359064.3279 | 58,50%
00002436/SINAPI | ORSE |  | Eletricista (horista) | Mão de Obra | h | 799,7600000 |  | 25,03 |  | 20.020,29 |  | 20020.2865 | 0,86% | 1379084.6145 | 59,36%
00037372 | SINAPI |  | EXAMES - HORISTA (COLETADO CAIXA - ENCARGOS COMPLEMENTARES) | Encargos Complementares | H | 10.653,1007057 |  | 1,75 |  | 18.657,00 |  | 18656.999 | 0,80% | 1397741.6134 | 60,16%
13856 | ORSE |  | Porta em vidro temperado 10mm, na cor verde, inclusive ferragens e instalação, exclusive puxador | Serviços | m² | 14,0000000 |  | 1.167,08 |  | 16.339,09 |  | 16339.0901 | 0,70% | 1414080.7035 | 60,87%
00001379/SINAPI | ORSE |  | Cimento portland composto cp ii-32 | Material | kg | 15.838,0561600 |  | 0,98 |  | 15.517,49 |  | 15517.4939 | 0,67% | 1429598.1974 | 61,54%
00034794 | SINAPI |  | MECANICO DE REFRIGERACAO (HORISTA) | Mão de Obra | H | 599,9486470 |  | 25,76 |  | 15.451,94 |  | 15451.942 | 0,67% | 1445050.1394 | 62,20%
00004783/SINAPI | ORSE |  | Pintor (horista) | Mão de Obra | h | 564,2545000 |  | 25,03 |  | 14.124,91 |  | 14124.9084 | 0,61% | 1459175.0478 | 62,81%
007670 | SBC |  | PLACA CIMENTICIA PARA STEEL FRAME BRASILIT LISA E = 6mm, DE 1,20m x 2,40m SEM REBAIXO | Material | m² | 452,4000000 |  | 30,94 |  | 13.995,41 |  | 13995.4111 | 0,60% | 1473170.459 | 63,41%
2694 | ORSE |  | Cabo de cobre nú 50 mm2 - 1/0 AWG | Material | kg | 80,0000000 |  | 167,94 |  | 13.435,45 |  | 13435.4489 | 0,58% | 1486605.9078 | 63,99%
00001020 | SINAPI |  | CABO DE COBRE, FLEXIVEL, CLASSE 4 OU 5, ISOLACAO EM PVC/A, ANTICHAMA BWF-B, COBERTURA PVC-ST1, ANTICHAMA BWF-B, 1 CONDUTOR, 0,6/1 KV, SECAO NOMINAL 10 MM2 | Material | M | 932,5500000 |  | 14,28 |  | 13.316,82 |  | 13316.8159 | 0,57% | 1499922.7237 | 64,56%
158 | ORSE |  | Almoço (Participação do empregador) | Material | un | 775,8511700 |  | 17,15 |  | 13.302,59 |  | 13302.589 | 0,57% | 1513225.3127 | 65,14%
00004222/SINAPI | ORSE |  | Gasolina comum | Material | l | 1.666,8000000 |  | 7,97 |  | 13.289,06 |  | 13289.058 | 0,57% | 1526514.3707 | 65,71%
032575 | SBC |  | BOMBA SUBMERSA PARA POCO 4" 1/2CV 4SPFM 2/4 FERRARI | Material | UN | 8,0000000 |  | 1.607,77 |  | 12.862,19 |  | 12862.1913 | 0,55% | 1539376.562 | 66,26%
5937 | ORSE |  | Técnico Nível Médio Sênior - 40h - Rev 02 | Mão de Obra | h | 238,3524000 |  | 50,65 |  | 12.073,41 |  | 12073.4052 | 0,52% | 1551449.9673 | 66,78%
00004791 | SINAPI |  | ADESIVO ACRILICO DE BASE AQUOSA / COLA DE CONTATO | Material | KG | 297,2800000 |  | 40,15 |  | 11.934,50 |  | 11934.5036 | 0,51% | 1563384.4708 | 67,29%
00000370/SINAPI | ORSE |  | Areia media - posto jazida/fornecedor (retirado na jazida, sem transporte) | Material | m³ | 97,0640520 |  | 122,47 |  | 11.887,43 |  | 11887.4344 | 0,51% | 1575271.9053 | 67,81%
DPEMA- 034 | Próprio |  | PLACA DE POLICARBONATO COMPACTO ESPESSURA 6mm a 8mm | Material | m² | 22,0500000 |  | 534,53 |  | 11.786,44 |  | 11786.443 | 0,51% | 1587058.3483 | 68,31%
049526 | SBC |  | ILUMINACAO - REFLETOR 100W LED LINEAR BLINDADO A PROVA DE AGUA | Material | UN | 40,0000000 |  | 286,57 |  | 11.462,70 |  | 11462.7021 | 0,49% | 1598521.0504 | 68,81%
00000980 | SINAPI |  | CABO DE COBRE, FLEXIVEL, CLASSE 4 OU 5, ISOLACAO EM PVC/A, ANTICHAMA BWF-B, 1 CONDUTOR, 450/750 V, SECAO NOMINAL 10 MM2 | Material | M | 746,0400000 |  | 14,98 |  | 11.174,25 |  | 11174.2475 | 0,48% | 1609695.298 | 69,29%
099250 | SBC |  | ELETRICISTA | Mão de Obra | H | 455,4740000 |  | 24,07 |  | 10.964,63 |  | 10964.631 | 0,47% | 1620659.9289 | 69,76%
00011499 | SINAPI |  | MOLA HIDRAULICA DE PISO, PARA PORTAS DE ATE 1100 MM E PESO DE ATE 120 KG, COM CORPO EM ACO INOX | Material | UN | 10,0000000 |  | 1.094,50 |  | 10.945,02 |  | 10945.0214 | 0,47% | 1631604.9504 | 70,23%
00001213 | SINAPI |  | CARPINTEIRO DE FORMAS PARA CONCRETO (HORISTA) | Mão de Obra | H | 391,4516262 |  | 25,89 |  | 10.134,74 |  | 10134.7445 | 0,44% | 1641739.6948 | 70,67%
4298 | ORSE |  | Aluguel de container - Escritório com banheiro - 6,20 x 2,40m, equipado com Ar condicionado | Serviços | mês | 5,0000000 |  | 1.959,52 |  | 9.797,60 |  | 9797.6 | 0,42% | 1651537.2948 | 71,09%
099806 | SBC |  | AJUDANTE DE ELETRICISTA | Mão de Obra | H | 503,0630000 |  | 19,18 |  | 9.646,25 |  | 9646.253 | 0,42% | 1661183.5478 | 71,50%
DPEMA- 031 | Próprio |  | DILUENTE PARA POLIURETANO | Material | L | 179,2530750 |  | 49,89 |  | 8.943,70 |  | 8943.7028 | 0,38% | 1670127.2506 | 71,89%
00000251 | SINAPI |  | AUXILIAR DE MECANICO (HORISTA) | Mão de Obra | H | 455,3953080 |  | 19,61 |  | 8.929,14 |  | 8929.1394 | 0,38% | 1679056.39 | 72,27%
00000731 | SINAPI |  | BOMBA CENTRIFUGA MOTOR ELETRICO MONOFASICO 0,49 HP BOCAIS 1" X 3/4", DIAMETRO DO ROTOR 110 MM, HM/Q: 6 M / 8,3 M3/H A 20 M / 1,2 M3/H | Equipamento para Aquisição Permanente | UN | 8,0000000 |  | 1.079,24 |  | 8.633,94 |  | 8633.939 | 0,37% | 1687690.329 | 72,64%
10492 | ORSE |  | Cesta Básica | Material | un | 34,2959751 |  | 251,06 |  | 8.610,47 |  | 8610.4675 | 0,37% | 1696300.7966 | 73,02%
00000142 | SINAPI |  | SELANTE ELASTICO MONOCOMPONENTE A BASE DE POLIURETANO (PU) PARA JUNTAS DIVERSAS | Material | 310ML | 131,2268000 |  | 64,20 |  | 8.424,60 |  | 8424.5997 | 0,36% | 1704725.3962 | 73,38%
00000979 | SINAPI |  | CABO DE COBRE, FLEXIVEL, CLASSE 4 OU 5, ISOLACAO EM PVC/A, ANTICHAMA BWF-B, 1 CONDUTOR, 450/750 V, SECAO NOMINAL 16 MM2 | Material | M | 373,0200000 |  | 21,40 |  | 7.980,95 |  | 7980.9528 | 0,34% | 1712706.349 | 73,72%
00037371 | SINAPI |  | TRANSPORTE - HORISTA (COLETADO CAIXA - ENCARGOS COMPLEMENTARES) | Encargos Complementares | H | 10.653,1007057 |  | 0,73 |  | 7.828,11 |  | 7828.1115 | 0,34% | 1720534.4605 | 74,06%
099360 | SBC |  | CARPINTEIRO DE ESQUADRIA | Mão de Obra | H | 310,4200000 |  | 24,07 |  | 7.472,74 |  | 7472.7443 | 0,32% | 1728007.2048 | 74,38%
00001379 | SINAPI |  | CIMENTO PORTLAND COMPOSTO CP II-32 | Material | KG | 6.123,9548917 |  | 1,20 |  | 7.350,01 |  | 7350.0074 | 0,32% | 1735357.2122 | 74,70%
DPEMA- I 0032 | Próprio |  | ARGAMASSA AUTONIVELANTE REF. QUARTZOLIT | Material | KG | 769,0800000 |  | 9,49 |  | 7.299,67 |  | 7299.6651 | 0,31% | 1742656.8773 | 75,01%
7943 | ORSE |  | Disjuntor bipolar DR 25 A, dispositivo residual diferencial, tipo AC, 30mA | Material | un | 20,0000000 |  | 341,08 |  | 6.821,58 |  | 6821.579 | 0,29% | 1749478.4563 | 75,30%
00039515/SINAPI | ORSE |  | Placa de fibra mineral para forro, de 1250 x 625 mm, e = 15 mm, borda reta, com pintura antimofo (nao inclui perfis) | Material | un | 97,2800000 |  | 69,34 |  | 6.745,64 |  | 6745.6398 | 0,29% | 1756224.0961 | 75,59%
DPEMA- 059 | Próprio |  | muda da pata de elefante h=1,20 | Equipamento | UN | 28,0000000 | 0,0000000 | 220,45 | 180,00 | 6.172,49 | 0,00 | 6172.488 | 0,27% | 1762396.5841 | 75,86%
00000982 | SINAPI |  | CABO DE COBRE, FLEXIVEL, CLASSE 4 OU 5, ISOLACAO EM PVC/A, ANTICHAMA BWF-B, 1 CONDUTOR, 450/750 V, SECAO NOMINAL 6 MM2 | Material | M | 746,0400000 |  | 7,84 |  | 5.847,52 |  | 5847.5212 | 0,25% | 1768244.1053 | 76,11%
14127 | ORSE |  | Fornecimento e instalação de janela em vidro temperado fumê 8mm, inclusive perfis e ferragens | Serviços | m² | 8,5000000 |  | 673,59 |  | 5.725,47 |  | 5725.4725 | 0,25% | 1773969.5778 | 76,36%
14866 | Próprio |  | Seixo branco 15kg | Material | UN | 120,0000000 |  | 47,64 |  | 5.716,90 |  | 5716.8996 | 0,25% | 1779686.4774 | 76,60%
00043491 | SINAPI |  | EPI - FAMILIA SERVENTE - HORISTA (ENCARGOS COMPLEMENTARES - COLETADO CAIXA) | Encargos Complementares | H | 3.193,9625163 |  | 1,70 |  | 5.437,19 |  | 5437.1878 | 0,23% | 1785123.6652 | 76,84%
000700 | SBC |  | PO DE PEDRA (PEDRA ZERO) | Material | m³ | 40,0000000 |  | 134,30 |  | 5.372,02 |  | 5372.0241 | 0,23% | 1790495.6893 | 77,07%
00043484 | SINAPI |  | EPI - FAMILIA ELETRICISTA - HORISTA (ENCARGOS COMPLEMENTARES - COLETADO CAIXA) | Encargos Complementares | H | 3.461,8126256 |  | 1,54 |  | 5.342,00 |  | 5341.9992 | 0,23% | 1795837.6885 | 77,30%
12838 | ORSE |  | Alarme Banheiro Pne Deficiente Físico Conforme Nbr 9050 com acionador | Material | un | 8,0000000 |  | 665,80 |  | 5.326,37 |  | 5326.3673 | 0,23% | 1801164.0558 | 77,53%
004884 | SBC |  | DISJUNTOR TRIPOLAR 16A CURVA C SDA63C16 STECK | Material | UN | 30,0000000 |  | 171,00 |  | 5.130,15 |  | 5130.1458 | 0,22% | 1806294.2016 | 77,75%
002030 | SBC |  | TELHA TRAPEZOIDAL CONFORT TERMICA SEMI-SANDUICHE COR DE GALVALUME NATURAL NUCLEO EM PIR 20mm 6,0m | Material | m² | 43,2000000 |  | 118,67 |  | 5.126,69 |  | 5126.6922 | 0,22% | 1811420.8938 | 77,97%
00002696 | SINAPI |  | ENCANADOR OU BOMBEIRO HIDRAULICO (HORISTA) | Mão de Obra | H | 197,1733142 |  | 25,89 |  | 5.104,85 |  | 5104.8483 | 0,22% | 1816525.742 | 78,19%
000422 | SBC |  | GRELHA DE RETORNO EM ALUMINIO FOSCO FIXA ALETAS HORIZONTAIS 400x200mm | Material | UN | 28,0000000 |  | 181,87 |  | 5.092,30 |  | 5092.3026 | 0,22% | 1821618.0446 | 78,41%
13501 | ORSE |  | Módulo de tomada de telefone RJ-45 - Cat. 5E - LCS, para Mopost, ref.: 149-132-R45-5, da Mopa ou similar | Material | un | 80,0000000 |  | 63,40 |  | 5.072,22 |  | 5072.2175 | 0,22% | 1826690.2621 | 78,63%
6924 | ORSE |  | Quadro de distribuição de embutir, em resina termoplástica p/até 32 disjuntores c/barramento, padrão DIN, Tigre ou similar | Material | un | 6,0000000 |  | 838,78 |  | 5.032,71 |  | 5032.7087 | 0,22% | 1831722.9708 | 78,84%
00010507 | SINAPI |  | VIDRO TEMPERADO INCOLOR E = 10 MM, SEM COLOCACAO | Material | m² | 12,0000000 |  | 410,46 |  | 4.925,50 |  | 4925.4985 | 0,21% | 1836648.4693 | 79,06%
00034640 | SINAPI |  | CAIXA D'AGUA / RESERVATORIO EM POLIETILENO, 2000 LITROS, COM TAMPA | Material | UN | 3,0000000 |  | 1.635,35 |  | 4.906,06 |  | 4906.0625 | 0,21% | 1841554.5318 | 79,27%
00040862 | SINAPI |  | ALIMENTACAO - MENSALISTA (COLETADO CAIXA - ENCARGOS COMPLEMENTARES) | Encargos Complementares | MES | 5,0000000 |  | 976,70 |  | 4.883,49 |  | 4883.4913 | 0,21% | 1846438.023 | 79,48%
10761 | ORSE |  | Refeição - café da manhã ( café com leite e dois pães com manteiga) | Serviços | un | 775,8511700 |  | 6,12 |  | 4.750,92 |  | 4750.9246 | 0,20% | 1851188.9477 | 79,68%
9327 | ORSE |  | Gradil Nylofor 3D, malha 20x5cm, Ø 5mm 250x243 cm, pintura branca ou verde oupreta, Belgo ou similar, inclusive postes (secção 60x40mm e h=3,20m) e acessórios | Material | pç | 1,6000000 |  | 2.862,22 |  | 4.579,56 |  | 4579.555 | 0,20% | 1855768.5027 | 79,88%
DPEMA- 039 | Próprio | PISO | PARAFUSO PONTA BROCA 6,3X76MM | Equipamento | UN | 1.620,0000000 | 0,0000000 | 2,82 | 2,30 | 4.563,23 | 0,00 | 4563.2322 | 0,20% | 1860331.7349 | 80,08%
00000242/SINAPI | ORSE |  | Ajudante especializado (horista) | Mão de Obra | h | 238,3524000 |  | 18,20 |  | 4.337,79 |  | 4337.7853 | 0,19% | 1864669.5202 | 80,26%
21 | Próprio |  | CANALETA PVC BRANCA 80x80 MM (8x8CM) - Hellermann Tyton | Equipamento | M | 40,0000000 | 0,0000000 | 105,96 | 86,52 | 4.238,44 | 0,00 | 4238.4418 | 0,18% | 1868907.962 | 80,45%
012736 | SBC |  | FECHADURA PARA PORTA DE VIDRO COM 2 FUROS 2 FLS PVF2I AGL | Material | UN | 6,0000000 |  | 703,47 |  | 4.220,81 |  | 4220.8061 | 0,18% | 1873128.768 | 80,63%
DPEMA- I 0036 | Próprio |  | PERFIL REDUTOR ALUMÍNIO PARA PISO VINILICO 2MM | Material | M | 22,5000000 |  | 185,91 |  | 4.182,96 |  | 4182.9628 | 0,18% | 1877311.7309 | 80,81%
00011235 | SINAPI |  | GRELHA FOFO SIMPLES COM REQUADRO, CARGA MAXIMA 1,5 T, 150 X 1000 MM, E= *15* MM | Material | UN | 19,2000000 |  | 217,83 |  | 4.182,24 |  | 4182.2427 | 0,18% | 1881493.9736 | 80,99%
DPEMA- 058 | Próprio |  | Proteção Contra Surtos DPS 80kA 275V | Material | UN | 20,0000000 |  | 205,14 |  | 4.102,75 |  | 4102.745 | 0,18% | 1885596.7186 | 81,16%
00000981 | SINAPI |  | CABO DE COBRE, FLEXIVEL, CLASSE 4 OU 5, ISOLACAO EM PVC/A, ANTICHAMA BWF-B, 1 CONDUTOR, 450/750 V, SECAO NOMINAL 4 MM2 | Material | M | 746,0400000 |  | 5,45 |  | 4.065,85 |  | 4065.8546 | 0,18% | 1889662.5732 | 81,34%
00006085 | SINAPI |  | SELADOR ACRILICO OPACO PREMIUM INTERIOR/EXTERIOR | Material | L | 426,5919780 |  | 9,32 |  | 3.975,82 |  | 3975.8232 | 0,17% | 1893638.3964 | 81,51%
011597 | SBC |  | QUADRO - BARRAMENTO TRIFASICO 100A PARA ATE 34 DISJUNTORES CEMAR | Material | UN | 10,0000000 |  | 393,31 |  | 3.933,12 |  | 3933.124 | 0,17% | 1897571.5204 | 81,68%
4415 | ORSE |  | Veículo leve - Volkswagen:GOL ou similar | Equipamento | h | 238,3524000 | 0,0000000 | 16,14 | 1,98 | 3.847,38 | 0,00 | 3847.3762 | 0,17% | 1901418.8966 | 81,84%
00004917/SINAPI | ORSE |  | Porta de abrir em aluminio tipo veneziana, acabamento anodizado natural, sem guarnicao/alizar/vista | Material | m² | 8,0000000 |  | 467,13 |  | 3.737,00 |  | 3737.0006 | 0,16% | 1905155.8972 | 82,01%
017015 | SBC |  | DISJUNTOR TRIPOLAR 10A CURVA B EZ9F13310 SCHNEIDER | Material | UN | 40,0000000 |  | 93,08 |  | 3.723,09 |  | 3723.088 | 0,16% | 1908878.9852 | 82,17%
35 | ORSE |  | Limpeza de fossa acima de 5m3 | Serviços | m³ | 60,0000000 |  | 61,24 |  | 3.674,10 |  | 3674.1 | 0,16% | 1912553.0852 | 82,32%
00043460 | SINAPI |  | FERRAMENTAS - FAMILIA ELETRICISTA - HORISTA (ENCARGOS COMPLEMENTARES - COLETADO CAIXA) | Encargos Complementares | H | 3.461,8126256 |  | 1,05 |  | 3.646,13 |  | 3646.1265 | 0,16% | 1916199.2117 | 82,48%
00007348 | SINAPI |  | TINTA ACRILICA PREMIUM PARA PISO | Material | L | 101,6650000 |  | 35,46 |  | 3.604,54 |  | 3604.5392 | 0,16% | 1919803.7509 | 82,64%
00000370 | SINAPI |  | AREIA MEDIA - POSTO JAZIDA/FORNECEDOR (RETIRADO NA JAZIDA, SEM TRANSPORTE) | Material | m³ | 17,9020221 |  | 195,95 |  | 3.507,94 |  | 3507.937 | 0,15% | 1923311.6879 | 82,79%
00003093 | SINAPI |  | FECHADURA ROSETA REDONDA PARA PORTA INTERNA, EM ACO INOX (MAQUINA, TESTA E CONTRA-TESTA) E EM ZAMAC (MACANETA, LINGUETA E TRINCOS) COM ACABAMENTO CROMADO, MAQUINA DE 55 MM, INCLUINDO CHAVE TIPO INTERNA | Material | CJ | 22,0000000 |  | 157,97 |  | 3.475,43 |  | 3475.4292 | 0,15% | 1926787.1171 | 82,94%
2378 | ORSE |  | Vale transporte | Material | un | 620,5565468 |  | 5,51 |  | 3.419,98 |  | 3419.9802 | 0,15% | 1930207.0973 | 83,08%
025844 | SBC |  | ASSENTO SANITARIO ELEVADO ALMOFADADO 16,5cm ASTRA | Material | UN | 12,0000000 |  | 283,37 |  | 3.400,45 |  | 3400.453 | 0,15% | 1933607.5503 | 83,23%
00001014 | SINAPI |  | CABO DE COBRE, FLEXIVEL, CLASSE 4 OU 5, ISOLACAO EM PVC/A, ANTICHAMA BWF-B, 1 CONDUTOR, 450/750 V, SECAO NOMINAL 2,5 MM2 | Material | M | 994,7200000 |  | 3,28 |  | 3.264,87 |  | 3264.866 | 0,14% | 1936872.4163 | 83,37%
4198 | ORSE |  | Quadro de medição trifásico em Noril c/lente para leitura | Material | un | 8,0000000 |  | 406,67 |  | 3.253,39 |  | 3253.3911 | 0,14% | 1940125.8074 | 83,51%
00039471 | SINAPI |  | DISPOSITIVO DPS CLASSE II, 1 POLO, TENSAO MAXIMA DE 275 V, CORRENTE MAXIMA DE *45* KA (TIPO AC) | Material | UN | 30,0000000 |  | 107,77 |  | 3.233,21 |  | 3233.208 | 0,14% | 1943359.0154 | 83,65%
00036081 | SINAPI |  | BARRA DE APOIO RETA, EM ACO INOX POLIDO, COMPRIMENTO 80CM, DIAMETRO MINIMO 3 CM | Material | UN | 10,0000000 |  | 321,96 |  | 3.219,61 |  | 3219.6138 | 0,14% | 1946578.6292 | 83,79%
2698 | ORSE |  | Tinta esmalte sintético brilhante (Suvinil ou similar) | Material | l | 50,7870000 |  | 62,94 |  | 3.196,40 |  | 3196.3983 | 0,14% | 1949775.0275 | 83,93%
00043466 | SINAPI |  | FERRAMENTAS - FAMILIA PINTOR - HORISTA (ENCARGOS COMPLEMENTARES - COLETADO CAIXA) | Encargos Complementares | H | 1.229,9383340 |  | 2,51 |  | 3.087,93 |  | 3087.9262 | 0,13% | 1952862.9538 | 84,06%
00001213/SINAPI | ORSE |  | Carpinteiro de formas para concreto (horista) | Mão de Obra | h | 122,8736000 |  | 25,03 |  | 3.075,88 |  | 3075.8786 | 0,13% | 1955938.8324 | 84,19%
00002696/SINAPI | ORSE |  | Encanador ou bombeiro hidraulico (horista) | Mão de Obra | h | 121,9350000 |  | 25,03 |  | 3.052,38 |  | 3052.3828 | 0,13% | 1958991.2151 | 84,32%
13056 | ORSE |  | Porta papel toalha para papel interfolha 2 ou 3 dobras, injetado com a frenteem plástico ABS branco, com visor frontal para controle de substituição do papel interfolha e fundo em Plástico ABS cinza. | Material | un | 21,0000000 |  | 142,22 |  | 2.986,71 |  | 2986.7126 | 0,13% | 1961977.9278 | 84,45%
00010556 | SINAPI |  | PORTA DE MADEIRA, FOLHA MEDIA (NBR 15930) DE 900 X 2100 MM, DE 35 MM A 40 MM DE ESPESSURA, NUCLEO SEMI-SOLIDO (SARRAFEADO), CAPA LISA EM HDF, ACABAMENTO EM PRIMER PARA PINTURA | Material | UN | 6,0000000 |  | 487,49 |  | 2.924,95 |  | 2924.951 | 0,13% | 1964902.8788 | 84,58%
00001022 | SINAPI |  | CABO DE COBRE, FLEXIVEL, CLASSE 4 OU 5, ISOLACAO EM PVC/A, ANTICHAMA BWF-B, COBERTURA PVC-ST1, ANTICHAMA BWF-B, 1 CONDUTOR, 0,6/1 KV, SECAO NOMINAL 2,5 MM2 | Material | M | 746,0400000 |  | 3,91 |  | 2.914,62 |  | 2914.6238 | 0,13% | 1967817.5026 | 84,70%
00000246 | SINAPI |  | AUXILIAR DE ENCANADOR OU BOMBEIRO HIDRAULICO (HORISTA) | Mão de Obra | H | 147,3020668 |  | 19,61 |  | 2.888,22 |  | 2888.2175 | 0,12% | 1970705.7201 | 84,83%
00038101 | SINAPI |  | TOMADA 2P+T 10A, 250V (APENAS MODULO) | Material | UN | 335,0000000 |  | 8,57 |  | 2.871,92 |  | 2871.9215 | 0,12% | 1973577.6416 | 84,95%
00043490 | SINAPI |  | EPI - FAMILIA PINTOR - HORISTA (ENCARGOS COMPLEMENTARES - COLETADO CAIXA) | Encargos Complementares | H | 1.229,9383340 |  | 2,27 |  | 2.786,67 |  | 2786.6651 | 0,12% | 1976364.3067 | 85,07%
20118 | EMOP |  | MAO-DE-OBRA DE PINTOR, INCLUSIVE ENCARGO S SOCIAIS DESONERADOS | Mão de Obra | H | 90,0000000 |  | 30,78 |  | 2.769,90 |  | 2769.904 | 0,12% | 1979134.2107 | 85,19%
11054 | EMOP |  | TINTA PRIMER CONVERTEDOR DE FERRUGEM, PC F, QUIMATIC, TAPMATIC OU SIMILAR | Material | L | 67,5000000 |  | 40,87 |  | 2.758,61 |  | 2758.6061 | 0,12% | 1981892.8168 | 85,31%
14869 | Próprio |  | Muda de Podocarpo - 1,20m de altura | Material | UN | 45,0000000 |  | 61,11 |  | 2.750,06 |  | 2750.0639 | 0,12% | 1984642.8807 | 85,43%
2414 | ORSE |  | Vassoura piaçava | Material | un | 150,0000000 |  | 18,21 |  | 2.731,69 |  | 2731.6934 | 0,12% | 1987374.574 | 85,54%
00013417 | SINAPI |  | TORNEIRA METALICA CROMADA CANO CURTO, SEM BICO, SEM AREJADOR, DE PAREDE, PARA TANQUE E USO GERAL, 1/2" OU 3/4" | Material | UN | 16,0000000 |  | 170,21 |  | 2.723,34 |  | 2723.3409 | 0,12% | 1990097.9149 | 85,66%
941 | ORSE |  | Fardamento com mangas curta | Material | un | 11,4319917 |  | 236,42 |  | 2.702,71 |  | 2702.7068 | 0,12% | 1992800.6217 | 85,78%
00036520 | SINAPI |  | BACIA SANITARIA (VASO) CONVENCIONAL PARA PCD, SEM FURO FRONTAL, DE LOUCA BRANCA (SEM ASSENTO) | Material | UN | 3,0000000 |  | 899,85 |  | 2.699,54 |  | 2699.545 | 0,12% | 1995500.1667 | 85,89%
00042408 | SINAPI |  | LONA PLASTICA EXTRA FORTE PRETA, E = 200 MICRA | Material | m² | 888,4000000 |  | 3,00 |  | 2.665,66 |  | 2665.6575 | 0,11% | 1998165.8242 | 86,01%
00011683/SINAPI | ORSE |  | Engate / rabicho flexivel inox 1/2" x 30 cm | Material | un | 40,0000000 |  | 66,55 |  | 2.662,01 |  | 2662.0079 | 0,11% | 2000827.8321 | 86,12%
14642 | ORSE |  | Neutralizador de ferrugem, Vedacit ou similar | Material | l | 30,0000000 |  | 88,73 |  | 2.661,89 |  | 2661.8855 | 0,11% | 2003489.7176 | 86,24%
037140 | SBC |  | MANTA LIQUIDA PARA IMPERMEABILIZACAO VEDAPREN FAST BRANCO | Material | KG | 81,4320000 |  | 32,49 |  | 2.645,83 |  | 2645.8308 | 0,11% | 2006135.5484 | 86,35%
DPEMA- 065 | Próprio | CLIMATIZAÇÃO | GRELHA DE RETORNO PINTURA ELETR BRANCA ALETAS HORIZ. 400x300 | Material | UN | 10,0000000 |  | 259,76 |  | 2.597,59 |  | 2597.5887 | 0,11% | 2008733.1371 | 86,46%
009551 | SBC |  | ILUMINACAO - ARANDELA LED 18W BRANCO FRIO TIPO TARTARUGA | Material | UN | 80,0000000 |  | 31,94 |  | 2.555,21 |  | 2555.2141 | 0,11% | 2011288.3511 | 86,57%
00010234 | SINAPI |  | VALVULA DE RETENCAO DE BRONZE, PE COM CRIVOS, EXTREMIDADE COM ROSCA, DE 1", PARA FUNDO DE POCO | Material | UN | 20,0000000 |  | 127,05 |  | 2.541,01 |  | 2541.0076 | 0,11% | 2013829.3587 | 86,68%
003658 | SBC |  | CAIXA DE PASSAGEM N 8, DE EMBUTIR,PADRAO TELEBRAS 200x200x20 | Material | UN | 12,0000000 |  | 209,14 |  | 2.509,70 |  | 2509.7042 | 0,11% | 2016339.0629 | 86,79%
00039514 | SINAPI |  | PLACA DE FIBRA MINERAL PARA FORRO, DE 625 X 625 MM, E = 15 MM, BORDA RETA, COM PINTURA ANTIMOFO (NAO INCLUI PERFIS) | Material | UN | 68,4150000 |  | 36,37 |  | 2.488,50 |  | 2488.4992 | 0,11% | 2018827.5621 | 86,90%
025835 | SBC |  | PLACA DE SINALIZACAO DE SOLO ADESIVA PARA CADEIRANTE 1,20x0,80cm | Material | UN | 8,0000000 |  | 300,05 |  | 2.400,41 |  | 2400.412 | 0,10% | 2021227.9741 | 87,00%
00043467 | SINAPI |  | FERRAMENTAS - FAMILIA SERVENTE - HORISTA (ENCARGOS COMPLEMENTARES - COLETADO CAIXA) | Encargos Complementares | H | 3.193,9625163 |  | 0,75 |  | 2.386,10 |  | 2386.104 | 0,10% | 2023614.0781 | 87,10%
00003099 | SINAPI |  | FECHADURA ROSETA REDONDA PARA PORTA DE BANHEIRO, EM ACO INOX (MAQUINA, TESTA E CONTRA-TESTA) E EM ZAMAC (MACANETA, LINGUETA E TRINCOS) COM ACABAMENTO CROMADO, MAQUINA DE 55 MM, INCLUINDO CHAVE TIPO TRANQUETA | Material | CJ | 15,0000000 |  | 157,97 |  | 2.369,61 |  | 2369.6108 | 0,10% | 2025983.6889 | 87,21%
2208 | ORSE |  | Terra vegetal | Material | m³ | 9,0200000 |  | 262,43 |  | 2.367,11 |  | 2367.107 | 0,10% | 2028350.7959 | 87,31%
00039806 | SINAPI |  | QUADRO DE DISTRIBUICAO, EM PVC, DE EMBUTIR, COM BARRAMENTO TERRA / NEUTRO, PARA 18 DISJUNTORES NEMA OU 24 DISJUNTORES DIN | Material | UN | 6,0000000 |  | 388,36 |  | 2.330,19 |  | 2330.1877 | 0,10% | 2030680.9836 | 87,41%
00001214 | SINAPI |  | CARPINTEIRO DE ESQUADRIAS (HORISTA) | Mão de Obra | H | 94,4443083 |  | 24,67 |  | 2.329,51 |  | 2329.5121 | 0,10% | 2033010.4957 | 87,51%
DPEMA- 037 | Próprio |  | ART TABELA DO CREA ACIMA DE 15000,01 | Serviços | UN | 7,0000000 |  | 332,47 |  | 2.327,29 |  | 2327.2852 | 0,10% | 2035337.7809 | 87,61%
2226 | ORSE |  | Tinta esmalte sintético (coralit ou similar) | Material | l | 45,0000000 |  | 51,00 |  | 2.294,84 |  | 2294.8429 | 0,10% | 2037632.6237 | 87,71%
00041414/SINAPI | ORSE |  | Minicaptores de insercao, em aco galvanizado a fogo, h=300 mm x dn=10 mm | Material | un | 60,0000000 |  | 37,88 |  | 2.272,80 |  | 2272.7983 | 0,10% | 2039905.422 | 87,81%
00010555 | SINAPI |  | PORTA DE MADEIRA, FOLHA MEDIA (NBR 15930) DE 800 X 2100 MM, DE 35 MM A 40 MM DE ESPESSURA, NUCLEO SEMI-SOLIDO (SARRAFEADO), CAPA LISA EM HDF, ACABAMENTO EM PRIMER PARA PINTURA | Material | UN | 6,0000000 |  | 366,65 |  | 2.199,90 |  | 2199.9041 | 0,09% | 2042105.3261 | 87,90%
6897 | ORSE |  | Piso tátil direcional e/ou alerta, de concreto, colorido, dim 25x25 cm, para deficiente visual | Material | m² | 16,8000000 |  | 130,33 |  | 2.189,59 |  | 2189.5872 | 0,09% | 2044294.9134 | 87,99%
7426 | ORSE |  | Planta - Moreia (Dietes bicolor) | Material | un | 45,0000000 |  | 48,65 |  | 2.189,03 |  | 2189.0288 | 0,09% | 2046483.9421 | 88,09%
13862 | ORSE |  | Contator 32 A, bobina de 24 a 220VAC, com contato NA-NF , para fixação em trilho. | Material | un | 6,0000000 |  | 363,06 |  | 2.178,37 |  | 2178.3739 | 0,09% | 2048662.316 | 88,18%
1068 | ORSE |  | Granito cinza andorinha, polido, e=2cm | Material | m² | 6,0000000 |  | 362,52 |  | 2.175,14 |  | 2175.1407 | 0,09% | 2050837.4567 | 88,28%
004597 | SBC |  | QUADRO DISTRIBUICAO 16 DISJUNTORES 100A COM BARRAMENTO ANDALUZ | Material | UN | 4,0000000 |  | 543,77 |  | 2.175,07 |  | 2175.0672 | 0,09% | 2053012.5239 | 88,37%
00043489 | SINAPI |  | EPI - FAMILIA PEDREIRO - HORISTA (ENCARGOS COMPLEMENTARES - COLETADO CAIXA) | Encargos Complementares | H | 1.351,6706097 |  | 1,60 |  | 2.168,56 |  | 2168.5622 | 0,09% | 2055181.0861 | 88,46%
00000994 | SINAPI |  | CABO DE COBRE, FLEXIVEL, CLASSE 4 OU 5, ISOLACAO EM PVC/A, ANTICHAMA BWF-B, COBERTURA PVC-ST1, ANTICHAMA BWF-B, 1 CONDUTOR, 0,6/1 KV, SECAO NOMINAL 6 MM2 | Material | M | 248,6800000 |  | 8,71 |  | 2.165,41 |  | 2165.4102 | 0,09% | 2057346.4963 | 88,56%
00013415 | SINAPI |  | TORNEIRA DE MESA/BANCADA, PARA LAVATORIO, FIXA, METALICA CROMADA, PADRAO POPULAR, 1/2" OU 3/4" | Material | UN | 16,0000000 |  | 130,69 |  | 2.091,00 |  | 2091.0038 | 0,09% | 2059437.5001 | 88,65%
004302 | SBC |  | SILICONE ACETICO USO GERAL INCOLOR 280G | Material | UN | 74,0000000 |  | 28,01 |  | 2.072,66 |  | 2072.6578 | 0,09% | 2061510.1579 | 88,74%
00000242 | SINAPI |  | AJUDANTE ESPECIALIZADO (HORISTA) | Mão de Obra | H | 101,5650899 |  | 19,90 |  | 2.021,28 |  | 2021.2849 | 0,09% | 2063531.4428 | 88,82%
040382 | SBC |  | CABO UPT CAT-5 E | Material | M | 525,0000000 |  | 3,81 |  | 1.999,63 |  | 1999.6289 | 0,09% | 2065531.0718 | 88,91%
3697 | ORSE |  | Disjuntor tripolar 32 A, padrão DIN ( linha branca ), curva de disparo C, corrente de interrupção 5KA, ref.: Siemens 5SX1 ou similar. | Material | un | 25,0000000 |  | 79,61 |  | 1.990,14 |  | 1990.1375 | 0,09% | 2067521.2093 | 88,99%
00039666 | SINAPI |  | TUBO DE COBRE FLEXIVEL, D = 3/4", E = 0,79 MM, PARA AR-CONDICIONADO/ INSTALACOES GAS RESIDENCIAIS E COMERCIAIS | Material | M | 25,0000000 |  | 79,23 |  | 1.980,65 |  | 1980.6461 | 0,09% | 2069501.8553 | 89,08%
005960 | SBC |  | DISJUNTOR - MINI DISJUNTOR TRIPOLAR MDW-C80-3 80A CURVA C 5KA WEG | Material | UN | 10,0000000 |  | 197,89 |  | 1.978,87 |  | 1978.8703 | 0,09% | 2071480.7256 | 89,16%
7075 | ORSE |  | Porta-papel higiênico, linha Domus, ref. 102 C40, da Meber ou similar | Material | un | 21,0000000 |  | 94,07 |  | 1.975,45 |  | 1975.4533 | 0,09% | 2073456.1789 | 89,25%
002065 | SBC |  | FITA ALUMINIZADA COMUM PARA REFRIGERACAO 45x45m | Material | UN | 200,0000000 |  | 9,77 |  | 1.954,62 |  | 1954.6212 | 0,08% | 2075410.8001 | 89,33%
037137 | SBC |  | PRIMER ACRILICO CINZA DIRETO METAL 025 SHERWIN-WILLIANS | Material | L | 20,0000000 |  | 97,44 |  | 1.948,74 |  | 1948.7426 | 0,08% | 2077359.5428 | 89,42%
8788 | ORSE |  | Selante adesivo tipo Selacalha, cor aluminio, 300g, ref: Vedacit ou similar | Material | kg | 12,0000000 |  | 161,33 |  | 1.935,96 |  | 1935.9568 | 0,08% | 2079295.4996 | 89,50%
14570 | ORSE |  | Portão de abrir em gradil Nylofor 3D, pintado nas cores verde ou branco ou azul, Belgo ou similar, inclusive ferragens e acessórios | Material | m² | 2,1000000 |  | 918,53 |  | 1.928,90 |  | 1928.9025 | 0,08% | 2081224.4021 | 89,58%
006401 | SBC |  | SOLVENTE (AGUARAS MINERAL) | Material | L | 56,1880000 |  | 34,27 |  | 1.925,40 |  | 1925.4002 | 0,08% | 2083149.8022 | 89,67%
2062 | ORSE |  | Barra de apoio, reta, fixa, em aço inox, l=40cm, d=1 1/4" - Jackwal ou similar | Material | un | 15,0000000 |  | 128,19 |  | 1.922,84 |  | 1922.8402 | 0,08% | 2085072.6424 | 89,75%
19.9.9.5 | Próprio |  | MANTA AUTO-ADESIVA E=2MM, ALUMINIZADA EM UMA FACE | Material | M² | 55,0000000 |  | 34,90 |  | 1.919,72 |  | 1919.7172 | 0,08% | 2086992.3597 | 89,83%
00002681/SINAPI | ORSE |  | Eletroduto de pvc rigido roscavel de 2", sem luva | Material | m | 78,7500000 |  | 24,22 |  | 1.907,68 |  | 1907.6846 | 0,08% | 2088900.0443 | 89,91%
00010506 | SINAPI |  | VIDRO TEMPERADO INCOLOR E = 8 MM, SEM COLOCACAO | Material | m² | 6,0000000 |  | 316,17 |  | 1.897,01 |  | 1897.0113 | 0,08% | 2090797.0556 | 90,00%
00043106 | SINAPI |  | CHAPA DE ACO GALVANIZADA BITOLA GSG 24, E = 0,64 (5,12 KG/M2) | Material | KG | 147,4560000 |  | 12,81 |  | 1.888,96 |  | 1888.9647 | 0,08% | 2092686.0203 | 90,08%
036574 | SBC |  | PUXADOR TUBULAR DUPLO, TIPO ALCA, INOX ESCOVADO 30cm | Material | UN | 10,0000000 |  | 188,10 |  | 1.881,02 |  | 1881.0167 | 0,08% | 2094567.037 | 90,16%
00034636 | SINAPI |  | CAIXA D'AGUA / RESERVATORIO EM POLIETILENO, 1000 LITROS, COM TAMPA | Material | UN | 3,0000000 |  | 624,60 |  | 1.873,79 |  | 1873.791 | 0,08% | 2096440.828 | 90,24%
11707 | ORSE |  | Gradil Nylofor3D, malha 20x5cm, Ø 5mm 250x203 cm, Belgo ou similar | Material | pç | 1,2000000 |  | 1.524,41 |  | 1.829,29 |  | 1829.2903 | 0,08% | 2098270.1183 | 90,32%
003563 | SBC |  | PARAFUSO LENTILHA 42x13mm COM PORCA E ARRUELA | Material | UN | 122,2400000 |  | 14,90 |  | 1.821,94 |  | 1821.9382 | 0,08% | 2100092.0565 | 90,40%
099200 | SBC |  | BOMBEIRO OU ENCANADOR | Mão de Obra | H | 75,1390000 |  | 24,07 |  | 1.808,82 |  | 1808.822 | 0,08% | 2101900.8786 | 90,47%
004892 | SBC |  | DISJUNTOR TRIPOLAR 100A CURVA C SDD3C100 10KA STECK | Material | UN | 10,0000000 |  | 180,86 |  | 1.808,64 |  | 1808.637 | 0,08% | 2103709.5155 | 90,55%
DPEMA- 030 | Próprio | Equipamento | Fixador De Gradil Com Parafuso Arruela E Tampa | Material | UN | 180,0000000 |  | 9,90 |  | 1.781,20 |  | 1781.2037 | 0,08% | 2105490.7192 | 90,63%
083516 | SBC |  | A R T TABELA A DO CREA ATE 15000,00 | Material | UN | 14,0000000 |  | 126,18 |  | 1.766,53 |  | 1766.5318 | 0,08% | 2107257.251 | 90,70%
099355 | SBC |  | JARDINEIRO | Mão de Obra | H | 108,9000000 |  | 16,20 |  | 1.764,72 |  | 1764.7237 | 0,08% | 2109021.9747 | 90,78%
036535 | SBC |  | KIT REPARO PARA MECANISMO E TAMPA EXTERNA DE CAIXA DE DESCARGA MONTANA 9000 CODIGO A604284000 | Material | UN | 15,0000000 |  | 116,27 |  | 1.744,10 |  | 1744.0953 | 0,08% | 2110766.07 | 90,86%
14407 | ORSE |  | Canaleta plástica 50 x 20mm, recorte aberto | Material | m | 80,0000000 |  | 21,52 |  | 1.721,44 |  | 1721.4383 | 0,07% | 2112487.5083 | 90,93%
7531 | ORSE |  | Tomada dupla para lógica RJ45, 4"x2", embutir, completa, ref.0605, Fame ou similar | Material | un | 30,0000000 |  | 57,38 |  | 1.721,32 |  | 1721.3158 | 0,07% | 2114208.8241 | 91,00%
074113 | SBC |  | CONECTOR RJ-45 FEMEA CAT 5E SOHOPLUS T568A/B FURUKAWA | Material | UN | 120,0000000 |  | 14,22 |  | 1.706,25 |  | 1706.252 | 0,07% | 2115915.0762 | 91,08%
00007258 | SINAPI |  | TIJOLO CERAMICO MACICO COMUM DE *5 X 10 X 20* CM (L X A X C) | Material | UN | 2.240,0000000 |  | 0,76 |  | 1.700,86 |  | 1700.8634 | 0,07% | 2117615.9395 | 91,15%
099050 | SBC |  | PEDREIRO | Mão de Obra | H | 68,9350000 |  | 24,54 |  | 1.691,80 |  | 1691.8005 | 0,07% | 2119307.74 | 91,22%
00010489 | SINAPI |  | VIDRACEIRO (HORISTA) | Mão de Obra | H | 85,2876238 |  | 19,69 |  | 1.679,58 |  | 1679.5842 | 0,07% | 2120987.3242 | 91,30%
00034643 | SINAPI |  | CAIXA DE INSPECAO PARA ATERRAMENTO E PARA RAIOS, EM POLIPROPILENO, DIAMETRO = 300 MM X ALTURA = 400 MM (INCLUIDA TAMPA SEM ESCOTILHA) | Material | UN | 30,0000000 |  | 55,61 |  | 1.668,41 |  | 1668.4088 | 0,07% | 2122655.733 | 91,37%
00040863 | SINAPI |  | EXAMES - MENSALISTA (COLETADO CAIXA - ENCARGOS COMPLEMENTARES) | Encargos Complementares | MES | 5,0000000 |  | 331,29 |  | 1.656,47 |  | 1656.468 | 0,07% | 2124312.201 | 91,44%
2242 | ORSE |  | Tomada para lógica, rj45, com placa | Material | un | 50,0000000 |  | 33,07 |  | 1.653,35 |  | 1653.345 | 0,07% | 2125965.546 | 91,51%
7073 | ORSE |  | Saboneteira em plástico ABS, para sabonete líquido, da JNS, ref. J7 ou similar | Material | un | 21,0000000 |  | 78,32 |  | 1.644,71 |  | 1644.7109 | 0,07% | 2127610.2568 | 91,58%
099034 | SBC |  | AJUDANTE DE BOMBEIRO OU ENCANADOR | Mão de Obra | H | 84,5180000 |  | 19,18 |  | 1.620,64 |  | 1620.636 | 0,07% | 2129230.8929 | 91,65%
00002685/SINAPI | ORSE |  | Eletroduto de pvc rigido roscavel de 1", sem luva | Material | m | 157,5000000 |  | 10,13 |  | 1.595,20 |  | 1595.2024 | 0,07% | 2130826.0952 | 91,72%
00010841/SINAPI | ORSE |  | Piso em granito, polido, tipo andorinha/ quartz/ castelo/ corumba ou outros equivalentes da regiao, formato menor ou igual a 3025 cm2, e= *2* cm | Material | m² | 4,7250000 |  | 337,37 |  | 1.594,06 |  | 1594.0643 | 0,07% | 2132420.1595 | 91,79%
00011772 | SINAPI |  | TORNEIRA METALICA CROMADA, DE MESA/BANCADA, PARA COZINHA, BICA MOVEL, COM AREJADOR, 1/2" OU 3/4" | Material | UN | 7,0000000 |  | 227,05 |  | 1.589,33 |  | 1589.3299 | 0,07% | 2134009.4895 | 91,86%
4472 | ORSE |  | Vaso sanitário com caixa de descarga acoplada, linha saveiro, CELITE ou similar | Material | un | 4,0000000 |  | 396,68 |  | 1.586,72 |  | 1586.7213 | 0,07% | 2135596.2108 | 91,92%
099230 | SBC |  | SERRALHEIRO | Mão de Obra | H | 63,9540000 |  | 24,07 |  | 1.539,57 |  | 1539.5654 | 0,07% | 2137135.7762 | 91,99%
14868 | ORSE |  | Barra de apoio para lavatório, constituída de barra lateral tipo "U", em aço polido, l=40cm | Material | un | 10,0000000 |  | 153,34 |  | 1.533,45 |  | 1533.4469 | 0,07% | 2138669.2231 | 92,06%
004600 | SBC |  | TOMADA 2P+T 20A 4X2 E PLACA BRANCO PIAL PLUS | Material | UN | 30,0000000 |  | 50,80 |  | 1.524,02 |  | 1524.0167 | 0,07% | 2140193.2397 | 92,12%
00001021 | SINAPI |  | CABO DE COBRE, FLEXIVEL, CLASSE 4 OU 5, ISOLACAO EM PVC/A, ANTICHAMA BWF-B, COBERTURA PVC-ST1, ANTICHAMA BWF-B, 1 CONDUTOR, 0,6/1 KV, SECAO NOMINAL 4 MM2 | Material | M | 248,6800000 |  | 5,99 |  | 1.489,29 |  | 1489.2906 | 0,06% | 2141682.5303 | 92,19%
052653 | SBC |  | DRYWALL - CHAPA DE GESSO DRYWALL (RU) 1,20x2,40x12,2mm | Material | m² | 46,2000000 |  | 32,10 |  | 1.482,99 |  | 1482.9917 | 0,06% | 2143165.522 | 92,25%
00043499 | SINAPI |  | EPI - FAMILIA ENCARREGADO GERAL - MENSALISTA (ENCARGOS COMPLEMENTARES - COLETADO CAIXA) | Encargos Complementares | MES | 5,0000000 |  | 296,37 |  | 1.481,83 |  | 1481.8258 | 0,06% | 2144647.3477 | 92,31%
021024 | SBC |  | TOMADA RJ45 CAT 5E E PLACA 4X2 BRANCA + SUPORTE COMPOSE WEG | Material | UN | 40,0000000 |  | 36,89 |  | 1.475,52 |  | 1475.5186 | 0,06% | 2146122.8663 | 92,38%
00006110 | SINAPI |  | SERRALHEIRO (HORISTA) | Mão de Obra | H | 53,6116200 |  | 25,89 |  | 1.388,01 |  | 1388.0133 | 0,06% | 2147510.8796 | 92,44%
00004351 | SINAPI |  | PARAFUSO NIQUELADO 3 1/2" COM ACABAMENTO CROMADO PARA FIXAR PECA SANITARIA, INCLUI PORCA CEGA, ARRUELA E BUCHA DE NYLON TAMANHO S-8 | Material | UN | 68,0000000 |  | 19,80 |  | 1.346,63 |  | 1346.6311 | 0,06% | 2148857.5107 | 92,50%
00004257 | SINAPI |  | OPERADOR DE MARTELETE OU MARTELETEIRO (HORISTA) | Mão de Obra | H | 64,5318400 |  | 20,55 |  | 1.326,16 |  | 1326.1594 | 0,06% | 2150183.6701 | 92,55%
11799 | ORSE |  | Cabo de cobre PP Cordplast 4 x 10,0 mm2, 450/750v | Material | m | 25,0000000 |  | 53,03 |  | 1.325,74 |  | 1325.7378 | 0,06% | 2151509.4079 | 92,61%
DPEMA- I 0009 | Próprio |  | Suporte Refletor Led Chão Estaca Espeto Jardim 45mm Preto | Material | UN | 40,0000000 |  | 33,07 |  | 1.322,68 |  | 1322.676 | 0,06% | 2152832.0839 | 92,67%
11819 | ORSE |  | Cerâmica 46 x 46 cm,Comum Branco,ante-derrapante PEI-5, ref.62650 Retificado - INCENOR ou similar | Material | m² | 33,6000000 |  | 39,35 |  | 1.322,15 |  | 1322.1469 | 0,06% | 2154154.2308 | 92,72%
00002432 | SINAPI |  | DOBRADICA EM ACO/FERRO, 3 1/2" X 3", E= 1,9 A 2 MM, COM ANEL, CROMADO OU ZINCADO, TAMPA BOLA, COM PARAFUSOS | Material | UN | 36,0000000 |  | 36,62 |  | 1.318,27 |  | 1318.2671 | 0,06% | 2155472.4979 | 92,78%
00038112 | SINAPI |  | INTERRUPTOR SIMPLES 10A, 250V (APENAS MODULO) | Material | UN | 175,0000000 |  | 7,53 |  | 1.318,08 |  | 1318.0834 | 0,06% | 2156790.5813 | 92,84%
00039660 | SINAPI |  | TUBO DE COBRE FLEXIVEL, D = 1/2", E = 0,79 MM, PARA AR-CONDICIONADO/ INSTALACOES GAS RESIDENCIAIS E COMERCIAIS | Material | M | 25,0000000 |  | 52,66 |  | 1.316,55 |  | 1316.5525 | 0,06% | 2158107.1338 | 92,89%
021102 | SBC |  | DISJUNTOR DIN TRIPOLAR CURVA C 25A SDD63C25 STECK | Material | UN | 20,0000000 |  | 64,69 |  | 1.293,77 |  | 1293.7731 | 0,06% | 2159400.9068 | 92,95%
00043465 | SINAPI |  | FERRAMENTAS - FAMILIA PEDREIRO - HORISTA (ENCARGOS COMPLEMENTARES - COLETADO CAIXA) | Encargos Complementares | H | 1.351,6706097 |  | 0,96 |  | 1.291,20 |  | 1291.205 | 0,06% | 2160692.1118 | 93,00%
008396 | SBC |  | TORNEIRA ALAVANCA PARA P.C.D. AUTOMATICA BICA BAIXA NBR9050 21067 CERTIVA | Material | UN | 8,0000000 |  | 159,09 |  | 1.272,71 |  | 1272.7082 | 0,05% | 2161964.8201 | 93,06%
099543 | SBC |  | MONTADOR DE ESTRUTURA METALICA | Mão de Obra | H | 67,3460000 |  | 18,78 |  | 1.265,04 |  | 1265.0437 | 0,05% | 2163229.8638 | 93,11%
072565 | SBC |  | PELICULA ADESIVA PARA VIDROS INSULFILM ANTI RISCO G5 MEDIO G20 | Material | m² | 60,0000000 |  | 20,95 |  | 1.257,28 |  | 1257.277 | 0,05% | 2164487.1408 | 93,17%
3808 | ORSE |  | Cabo de cobre PP Cordplast 3 x 6,0 mm2, 450/750v | Material | m | 51,0000000 |  | 24,00 |  | 1.224,21 |  | 1224.2101 | 0,05% | 2165711.3509 | 93,22%
00034653 | SINAPI |  | DISJUNTOR TERMOMAGNETICO PARA TRILHO DIN (IEC), MONOPOLAR, 6 - 32 A | Material | UN | 130,0000000 |  | 9,36 |  | 1.216,37 |  | 1216.372 | 0,05% | 2166927.7229 | 93,27%
00038877 | SINAPI |  | MASSA PREMIUM PARA TEXTURA LISA DE BASE ACRILICA, USO INTERNO E EXTERNO | Material | KG | 94,1290000 |  | 12,61 |  | 1.187,38 |  | 1187.3818 | 0,05% | 2168115.1047 | 93,32%
9251 | ORSE |  | Dobradiça ferro cromado 3" x 2 1/2", com aneis, c/parafusos | Material | un | 14,0000000 |  | 84,25 |  | 1.179,46 |  | 1179.4596 | 0,05% | 2169294.5643 | 93,38%
665 | ORSE |  | Conector rj 45 fêmea cat 5e (krone ou similar) | Material | un | 80,0000000 |  | 14,70 |  | 1.175,71 |  | 1175.712 | 0,05% | 2170470.2763 | 93,43%
00010997/SINAPI | ORSE |  | Eletrodo revestido aws - e7018, diametro igual a 4,00 mm | Material | kg | 17,7600000 |  | 63,49 |  | 1.127,55 |  | 1127.5548 | 0,05% | 2171597.8312 | 93,47%
10517 | ORSE |  | Exames admissionais/demissionais (checkup) | Serviços | cj | 3,0485311 |  | 367,41 |  | 1.120,06 |  | 1120.0608 | 0,05% | 2172717.892 | 93,52%
8781 | ORSE |  | Acabamento para registro 1/2", 3/4" e 1" (PQ), ref. 4900 - C43, da Deca ou similar | Material | un | 12,0000000 |  | 92,94 |  | 1.115,31 |  | 1115.3098 | 0,05% | 2173833.2018 | 93,57%
00020183 | SINAPI |  | TE DE INSPECAO, PVC, SERIE R, 100 X 75 MM, PARA ESGOTO PREDIAL | Material | UN | 20,0000000 |  | 55,71 |  | 1.114,23 |  | 1114.2321 | 0,05% | 2174947.4338 | 93,62%
13514 | ORSE |  | Emenda rápida fumê para policarbonato de 4 a 10mm | Material | m | 23,8140000 |  | 46,45 |  | 1.106,23 |  | 1106.2287 | 0,05% | 2176053.6625 | 93,67%
005141 | SBC |  | COMPRESSOR DE AR 60PCM | Material | H | 89,2800000 |  | 12,37 |  | 1.104,35 |  | 1104.3463 | 0,05% | 2177158.0088 | 93,71%
13033 | ORSE |  | Veda porta NHN ou similar, 90cm | Material | un | 34,0000000 |  | 31,71 |  | 1.078,05 |  | 1078.0544 | 0,05% | 2178236.0632 | 93,76%
00036155 | SINAPI |  | BLOQUETE/PISO INTERTRAVADO DE CONCRETO - MODELO ONDA/16 FACES/RETANGULAR/TIJOLINHO/PAVER/HOLANDES/PARALELEPIPEDO, *20 X 10* CM, E = 6 CM, RESISTENCIA DE 35 MPA, COR NATURAL | Material | m² | 15,0615000 |  | 70,33 |  | 1.059,34 |  | 1059.3434 | 0,05% | 2179295.4066 | 93,81%
DPEMA- 022 | Próprio |  | Rodapé em poliestireno com altura de 7 cm, cor branca, linha Primer/BR, ref. 451 RP/BR da Revitech, 451 RP/BR da Santa Luzia ou equivalente | Material | m | 22,0000000 |  | 47,74 |  | 1.050,25 |  | 1050.2537 | 0,05% | 2180345.6603 | 93,85%
00037373 | SINAPI |  | SEGURO - HORISTA (COLETADO CAIXA - ENCARGOS COMPLEMENTARES) | Encargos Complementares | H | 10.653,1007057 |  | 0,10 |  | 1.043,75 |  | 1043.7482 | 0,04% | 2181389.4085 | 93,90%
3010 | ORSE |  | Canaleta plástica 25 x 25mm, Linha Dexson, Schneider ou similar | Material | m | 80,0000000 |  | 13,04 |  | 1.043,44 |  | 1043.4444 | 0,04% | 2182432.8529 | 93,94%
3171 | ORSE |  | Cabo de cobre PP Cordplast 4 x 4,0 mm2, 450/750v | Material | M | 50,0000000 |  | 20,70 |  | 1.034,87 |  | 1034.8715 | 0,04% | 2183467.7244 | 93,99%
9108 | ORSE |  | Caixa p/quadro eletrico em chapa metalica d=20 x 30 x 20cm | Material | un | 6,0000000 |  | 171,83 |  | 1.030,95 |  | 1030.9525 | 0,04% | 2184498.6769 | 94,03%
00044503 | SINAPI |  | JARDINEIRO (HORISTA) | Mão de Obra | H | 51,7160014 |  | 19,93 |  | 1.030,49 |  | 1030.4863 | 0,04% | 2185529.1631 | 94,07%
021034 | SBC |  | QUADRO - BARRAMENTO PENTE TRIFASICO 80A 16 POLOS S-3F285B STECK | Material | UN | 12,0000000 |  | 85,58 |  | 1.026,98 |  | 1026.9844 | 0,04% | 2186556.1476 | 94,12%
00002674/SINAPI | ORSE |  | Eletroduto de pvc rigido roscavel de 3/4", sem luva | Material | m | 157,5000000 |  | 6,48 |  | 1.020,39 |  | 1020.3894 | 0,04% | 2187576.537 | 94,16%
160 | ORSE |  | Aluguel de andaime metálico tubular simples - aluguel diário por peça | Serviços | pxd | 1.260,0000000 |  | 0,81 |  | 1.018,46 |  | 1018.4605 | 0,04% | 2188594.9975 | 94,21%
00005318/SINAPI | ORSE |  | Diluente aguarras | Material | l | 34,1070000 |  | 29,86 |  | 1.018,37 |  | 1018.3731 | 0,04% | 2189613.3707 | 94,25%
013843 | SBC |  | DOBRADICA GONZO FERRO GALV.18x25cm COM PARAFUSOS PARA PORTAO | Material | UN | 30,0000000 |  | 33,68 |  | 1.010,38 |  | 1010.3775 | 0,04% | 2190623.7482 | 94,29%
00038094 | SINAPI |  | ESPELHO / PLACA DE 3 POSTOS 4" X 2", PARA INSTALACAO DE TOMADAS E INTERRUPTORES | Material | UN | 315,0000000 |  | 3,20 |  | 1.006,89 |  | 1006.8871 | 0,04% | 2191630.6353 | 94,34%
099662 | SBC |  | AJUDANTE DE SERRALHEIRO | Mão de Obra | H | 52,4110000 |  | 19,18 |  | 1.004,98 |  | 1004.983 | 0,04% | 2192635.6183 | 94,38%
14665 | ORSE |  | Placa / chapa de gesso acartonado resistentes a umidade (RU), cor verde, e = 12,5mm, 1200 x 1800 mm (l x c) | Material | m² | 25,2720000 |  | 39,69 |  | 1.003,11 |  | 1003.1095 | 0,04% | 2193638.7278 | 94,42%
20132 | EMOP |  | MAO-DE-OBRA DE SERVENTE DA CONSTRUCAO CI VIL, INCLUSIVE ENCARGOS SOCIAIS DESONERA DOS | Mão de Obra | H | 45,0000000 |  | 22,25 |  | 1.001,38 |  | 1001.376 | 0,04% | 2194640.1038 | 94,47%
00000006 | Próprio |  | SABÃO LÍQUIDO NEUTRO | Material | UND | 203,4000000 |  | 4,78 |  | 971,51 |  | 971.5055 | 0,04% | 2195611.6093 | 94,51%
00039664 | SINAPI |  | TUBO DE COBRE FLEXIVEL, D = 3/8", E = 0,79 MM, PARA AR-CONDICIONADO/ INSTALACOES GAS RESIDENCIAIS E COMERCIAIS | Material | M | 25,0000000 |  | 38,82 |  | 970,57 |  | 970.5747 | 0,04% | 2196582.1841 | 94,55%
00010505 | SINAPI |  | VIDRO TEMPERADO INCOLOR E = 6 MM, SEM COLOCACAO | Material | m² | 4,0000000 |  | 242,20 |  | 968,79 |  | 968.7867 | 0,04% | 2197550.9707 | 94,59%
00009841 | SINAPI |  | TUBO PVC, SERIE R, DN 100 MM, PARA ESGOTO OU AGUAS PLUVIAIS PREDIAL (NBR 5688) | Material | M | 31,0590000 |  | 30,92 |  | 960,46 |  | 960.4584 | 0,04% | 2198511.4292 | 94,63%
DPEMA- 063 | Próprio |  | CUMEEIRA PARA TELHA GALVALUME TRAPEZOIDAL ESP. 0,65MM | Equipamento | M | 12,0000000 | 0,0000000 | 79,61 | 65,00 | 955,27 | 0,00 | 955.266 | 0,04% | 2199466.6952 | 94,67%
00034360 | SINAPI |  | PERFIL DE ALUMINIO ANODIZADO | Material | KG | 17,8660000 |  | 52,86 |  | 944,36 |  | 944.362 | 0,04% | 2200411.0571 | 94,71%
00000377/SINAPI | ORSE |  | Assento sanitario de plastico, tipo convencional | Material | un | 22,0000000 |  | 42,80 |  | 941,67 |  | 941.6718 | 0,04% | 2201352.729 | 94,76%
00000626 | SINAPI |  | MANTA LIQUIDA DE BASE ASFALTICA MODIFICADA COM A ADICAO DE ELASTOMEROS DILUIDOS EM SOLVENTE ORGANICO, APLICACAO A FRIO (MEMBRANA DE EMULSAO ASFALTICA PARA IMPERMEABILIZACAO FLEXIVEL) | Material | KG | 37,5000000 |  | 25,05 |  | 939,19 |  | 939.1918 | 0,04% | 2202291.9208 | 94,80%
925 | ORSE |  | Estopa limpeza | Material | kg | 45,2400000 |  | 20,75 |  | 938,57 |  | 938.568 | 0,04% | 2203230.4887 | 94,84%
00002680/SINAPI | ORSE |  | Eletroduto de pvc rigido roscavel de 1 1/2", sem luva | Material | m | 63,0000000 |  | 14,82 |  | 933,59 |  | 933.5888 | 0,04% | 2204164.0775 | 94,88%
00039664/SINAPI | ORSE |  | Tubo de cobre flexivel, d = 3/8", e = 0,79 mm, para ar-condicionado/ instalacoes gas residenciais e comerciais | Material | m | 24,0000000 |  | 38,82 |  | 931,75 |  | 931.7518 | 0,04% | 2205095.8293 | 94,92%
099550 | SBC |  | PINTOR | Mão de Obra | H | 38,6200000 |  | 24,07 |  | 929,70 |  | 929.6997 | 0,04% | 2206025.529 | 94,96%
00004721 | SINAPI |  | PEDRA BRITADA N. 1 (9,5 A 19 MM) POSTO PEDREIRA/FORNECEDOR, SEM FRETE | Material | m³ | 6,9613488 |  | 132,70 |  | 923,74 |  | 923.7448 | 0,04% | 2206949.2738 | 95,00%
099970 | SBC |  | MECANICO DE REFRIGERACAO | Mão de Obra | H | 31,8080000 |  | 28,71 |  | 913,22 |  | 913.2221 | 0,04% | 2207862.496 | 95,04%
00043483 | SINAPI |  | EPI - FAMILIA CARPINTEIRO DE FORMAS - HORISTA (ENCARGOS COMPLEMENTARES - COLETADO CAIXA) | Encargos Complementares | H | 514,9449274 |  | 1,75 |  | 901,83 |  | 901.8339 | 0,04% | 2208764.3298 | 95,07%
00006014/SINAPI | ORSE |  | Registro gaveta com acabamento e canopla cromados, simples, bitola 1 1/4"Registro gaveta com acabamento e canopla cromados, simples, bitola 1" | Material | un | 6,0000000 |  | 145,89 |  | 875,32 |  | 875.3176 | 0,04% | 2209639.6474 | 95,11%
DPEMA- 057 | Próprio |  | Proteção Contra Surtos DPS 65kA 275V Classe 2 Steck | Material | UN | 5,0000000 |  | 173,30 |  | 866,48 |  | 866.4752 | 0,04% | 2210506.1226 | 95,15%
9326 | ORSE |  | Caixa de equalização p/aterramento 20x20x10cm de sobrepor p/11 terminais de pressão c/barramento (pára-raio) | Material | un | 2,0000000 |  | 428,73 |  | 857,46 |  | 857.4615 | 0,04% | 2211363.5841 | 95,19%
3804 | ORSE |  | Cabo de cobre PP Cordplast 2 x 2,5 mm2, 450/750v | Material | m | 120,0000000 |  | 7,10 |  | 852,39 |  | 852.3912 | 0,04% | 2212215.9753 | 95,22%
14950 | Próprio |  | PLACA EM LONA 380G/M2 1,20X0,80 | Material | und | 7,0000000 |  | 121,28 |  | 848,97 |  | 848.9743 | 0,04% | 2213064.9496 | 95,26%
000050 | SBC |  | CIMENTO PORTLAND CP III 32RS NBR 11578 (quilo) | Material | KG | 727,2900000 |  | 1,16 |  | 846,18 |  | 846.1765 | 0,04% | 2213911.1261 | 95,30%
068422 | SBC |  | ACESSIBILIDADE - PISO TATIL OU ALERTA DIRECIONAL EM BORRACHA COR AMARELA 25x25cm | Material | m² | 5,4600000 |  | 154,91 |  | 845,82 |  | 845.8212 | 0,04% | 2214756.9472 | 95,33%
00006013/SINAPI | ORSE |  | Registro gaveta com acabamento e canopla cromados, simples, bitola 1" | Material | un | 8,0000000 |  | 104,93 |  | 839,46 |  | 839.4584 | 0,04% | 2215596.4056 | 95,37%
00003767/SINAPI | ORSE |  | Lixa em folha para parede ou madeira, numero 120, cor vermelha | Material | un | 705,7000000 |  | 1,19 |  | 838,34 |  | 838.3427 | 0,04% | 2216434.7483 | 95,40%
00004059 | SINAPI |  | MEIO-FIO OU GUIA DE CONCRETO, PRE-MOLDADO, COMP 1 M, *30 X 12/15* CM (H X L1/L2) | Material | M | 16,0800000 |  | 52,14 |  | 838,34 |  | 838.3385 | 0,04% | 2217273.0868 | 95,44%
DPEMA- 040 | Próprio |  | KIT FÁCIL SALVA REGISTRO | Material | UN | 8,0000000 |  | 104,71 |  | 837,69 |  | 837.6948 | 0,04% | 2218110.7816 | 95,48%
1582 | ORSE |  | Mangueira trançada de alta pressão spt 250p ø = 3/4" | Material | m | 80,0000000 |  | 10,40 |  | 831,82 |  | 831.8162 | 0,04% | 2218942.5978 | 95,51%
018117 | SBC |  | TINTA ESMALTE ACETINADO CORAL | Material | L | 15,1380000 |  | 54,24 |  | 821,11 |  | 821.1148 | 0,04% | 2219763.7126 | 95,55%
00006110/SINAPI | ORSE |  | Serralheiro (horista) | Mão de Obra | h | 32,0000000 |  | 25,03 |  | 801,05 |  | 801.0518 | 0,03% | 2220564.7644 | 95,58%
00009839 | SINAPI |  | TUBO PVC, SERIE R, DN 75 MM, PARA ESGOTO OU AGUAS PLUVIAIS PREDIAL (NBR 5688) | Material | M | 31,0590000 |  | 25,62 |  | 795,75 |  | 795.7541 | 0,03% | 2221360.5185 | 95,62%
00039422/SINAPI | ORSE |  | Perfil montante, formato c, em aco zincado, para estrutura parede drywall, e = 0,5 mm, 70 x 3000 mm (l x c) | Material | m | 69,9336000 |  | 11,34 |  | 793,10 |  | 793.0975 | 0,03% | 2222153.616 | 95,65%
00006145/SINAPI | ORSE |  | Sifao plastico tipo copo para pia americana 1.1/2 x 1.1/2" | Material | un | 40,0000000 |  | 19,82 |  | 792,63 |  | 792.6258 | 0,03% | 2222946.2418 | 95,68%
3000 | ORSE |  | Botão de comando 22,5mm | Material | un | 12,0000000 |  | 65,99 |  | 791,84 |  | 791.842 | 0,03% | 2223738.0839 | 95,72%
10051 | ORSE |  | Cerâmica 34 x 46 cm, Elizabeth, linha Linho, cor Bianco brilhante, ou similar | Material | m² | 31,5000000 |  | 25,06 |  | 789,31 |  | 789.3069 | 0,03% | 2224527.3908 | 95,75%
00006015 | SINAPI |  | REGISTRO GAVETA COM ACABAMENTO E CANOPLA CROMADOS, SIMPLES, BITOLA 1 1/2" | Material | UN | 6,0000000 |  | 130,96 |  | 785,74 |  | 785.743 | 0,03% | 2225313.1338 | 95,79%
11095 | ORSE |  | Barra chata de aluminio 7/8" x 1/8" | Material | m | 52,0000000 |  | 15,06 |  | 783,32 |  | 783.3181 | 0,03% | 2226096.4519 | 95,82%
099537 | SBC |  | VIDRACEIRO | Mão de Obra | H | 32,0520000 |  | 24,07 |  | 771,59 |  | 771.5882 | 0,03% | 2226868.0401 | 95,85%
00006014 | SINAPI |  | REGISTRO GAVETA COM ACABAMENTO E CANOPLA CROMADOS, SIMPLES, BITOLA 1 1/4" | Material | UN | 6,0000000 |  | 125,20 |  | 751,21 |  | 751.2065 | 0,03% | 2227619.2466 | 95,89%
00000299 | SINAPI |  | ANEL BORRACHA, DN 100 MM, PARA TUBO SERIE REFORCADA ESGOTO PREDIAL | Material | UN | 140,0000000 |  | 5,32 |  | 744,13 |  | 744.1277 | 0,03% | 2228363.3743 | 95,92%
10503 | ORSE |  | Descarte de resíduos misturado da construção civil em área licenciada. | Serviços | t | 20,0100000 |  | 36,74 |  | 735,19 |  | 735.1874 | 0,03% | 2229098.5617 | 95,95%
2904 | ORSE |  | Sifao copo p/pia de cozinha em PVC, 1 1/2" x 50 mm, ASTRA SC12, acabamento cromado ou similar | Material | un | 14,0000000 |  | 52,40 |  | 733,67 |  | 733.6688 | 0,03% | 2229832.2305 | 95,98%
7850 | ORSE |  | Cabo de cobre PP Cordplast 4 x 6,0 mm2, 450/750v | Material | m | 25,0000000 |  | 29,27 |  | 731,76 |  | 731.7582 | 0,03% | 2230563.9887 | 96,01%
099303 | SBC |  | AJUDANTE ESPECIALIZADO - MECANICO DE REFRIGERACAO | Mão de Obra | H | 37,4080000 |  | 19,18 |  | 717,30 |  | 717.2999 | 0,03% | 2231281.2886 | 96,04%
00044474 | SINAPI |  | GUINDASTE HIDRAULICO AUTOPROPELIDO, COM LANCA TELESCOPICA 40 M, CAPACIDADE MAXIMA 60 T, POTENCIA 260 KW, TRACAO 6 X 6 | Equipamento para Aquisição Permanente | UN | 0,0002325 |  | 3.050.764,78 |  | 709,27 |  | 709.2715 | 0,03% | 2231990.5601 | 96,07%
00012815 | SINAPI |  | FITA CREPE ROLO DE *25* MM X 50 M | Material | UN | 37,3880000 |  | 18,92 |  | 707,44 |  | 707.4413 | 0,03% | 2232698.0015 | 96,10%
00000156/SINAPI | ORSE |  | Adesivo estrutural a base de resina epoxi, bicomponente, fluido | Material | kg | 8,0000000 |  | 87,96 |  | 703,66 |  | 703.6636 | 0,03% | 2233401.6651 | 96,13%
00012873 | SINAPI |  | IMPERMEABILIZADOR (HORISTA) | Mão de Obra | H | 27,1639200 |  | 25,89 |  | 703,28 |  | 703.2782 | 0,03% | 2234104.9433 | 96,16%
81 | ORSE |  | Aço ca-50 6,3 a 12,5 mm | Material | kg | 63,3500000 |  | 11,02 |  | 698,26 |  | 698.2627 | 0,03% | 2234803.206 | 96,19%
00040861 | SINAPI |  | TRANSPORTE - MENSALISTA (COLETADO CAIXA - ENCARGOS COMPLEMENTARES) | Encargos Complementares | MES | 5,0000000 |  | 137,44 |  | 687,18 |  | 687.1792 | 0,03% | 2235490.3852 | 96,22%
099617 | SBC |  | AJUDANTE ESPECIALIZADO - ISOLADOR | Mão de Obra | H | 35,4240000 |  | 19,18 |  | 679,26 |  | 679.2566 | 0,03% | 2236169.6418 | 96,25%
3162 | ORSE |  | Cabo de cobre PP Cordplast 4 x 2,5 mm2, 450/750v | Material | m | 51,0000000 |  | 13,23 |  | 674,56 |  | 674.5648 | 0,03% | 2236844.2065 | 96,28%
13419 | ORSE |  | Fechadura tipo bico de papagaio, para porta de correr, inclusive concha em latão, da IMAB, ref.: FA1352I310S00 ou similar) | Material | un | 2,0000000 |  | 333,00 |  | 665,99 |  | 665.9919 | 0,03% | 2237510.1984 | 96,31%
010951 | SBC |  | TUBO PVC AGUA SOLDAVEL 32mm | Material | M | 49,5000000 |  | 13,45 |  | 665,64 |  | 665.6367 | 0,03% | 2238175.8351 | 96,34%
000150 | SBC |  | SAIBRO/BARRO/TERRA DE EMBOCO/ARENOSO/AREOLA | Material | m³ | 7,8000000 |  | 84,50 |  | 659,13 |  | 659.1335 | 0,03% | 2238834.9686 | 96,37%
000433 | SBC |  | SOLDA-ELETRODO OK 4804 AWS 7018 5,0mm 3/16" (lata 25kg) | Material | KG | 11,1600000 |  | 58,04 |  | 647,71 |  | 647.71 | 0,03% | 2239482.6787 | 96,40%
036207 | SBC |  | ADESIVO DE PISO SOLO DEMARCACAO DE EXTINTOR E17 (100x100cm) | Material | UN | 10,0000000 |  | 63,67 |  | 636,72 |  | 636.7215 | 0,03% | 2240119.4002 | 96,42%
00039662 | SINAPI |  | TUBO DE COBRE FLEXIVEL, D = 1/4", E = 0,79 MM, PARA AR-CONDICIONADO/ INSTALACOES GAS RESIDENCIAIS E COMERCIAIS | Material | M | 25,0000000 |  | 25,24 |  | 631,03 |  | 631.0267 | 0,03% | 2240750.4269 | 96,45%
4222 | ORSE |  | Perfil Aço, Cantoneira abas iguais - 3/4" x 1/8" (0,87 kg/m) | Material | m | 48,0000000 |  | 12,98 |  | 623,13 |  | 623.1274 | 0,03% | 2241373.5542 | 96,48%
00039663 | SINAPI |  | TUBO DE COBRE FLEXIVEL, D = 5/16", E = 0,79 MM, PARA AR-CONDICIONADO/ INSTALACOES GAS RESIDENCIAIS E COMERCIAIS | Material | M | 20,0000000 |  | 31,05 |  | 620,92 |  | 620.9229 | 0,03% | 2241994.4771 | 96,50%
00043488 | SINAPI |  | EPI - FAMILIA OPERADOR ESCAVADEIRA - HORISTA (ENCARGOS COMPLEMENTARES - COLETADO CAIXA) | Encargos Complementares | H | 562,3805838 |  | 1,09 |  | 612,99 |  | 612.9853 | 0,03% | 2242607.4624 | 96,53%
14899 | Próprio |  | ROLDANA DUPLA | Material | UND | 10,0000000 |  | 61,24 |  | 612,35 |  | 612.35 | 0,03% | 2243219.8124 | 96,56%
2684 | ORSE |  | Argamassa industrializada Votomassa AC-II, ou similar | Material | kg | 287,4400000 |  | 2,12 |  | 609,01 |  | 609.008 | 0,03% | 2243828.8204 | 96,58%
00006157/SINAPI | ORSE |  | Valvula em metal cromado para pia americana 3.1/2 x 1.1/2" | Material | un | 6,0000000 |  | 99,10 |  | 594,62 |  | 594.6163 | 0,03% | 2244423.4368 | 96,61%
00000007 | Próprio |  | MOP FLAT COM REFIL MICROFIBRA E CABO TELÉCÓPICO | Material | UND | 14,0000000 |  | 42,01 |  | 588,10 |  | 588.1009 | 0,03% | 2245011.5377 | 96,63%
DPEMA- I 0073 | Próprio |  | BARRAMENTO TRIFASICO 80A PARA ATE 22 DISJUNTORES | Equipamento | UN | 8,0000000 | 0,0000000 | 73,48 | 60,00 | 587,86 | 0,00 | 587.856 | 0,03% | 2245599.3937 | 96,66%
9096 | ORSE |  | Tomada 2p + t, ABNT, de embutir, 10 A, com placa em pvc | Material | un | 45,0000000 |  | 12,74 |  | 573,16 |  | 573.1596 | 0,02% | 2246172.5533 | 96,68%
00001346/SINAPI | ORSE |  | Chapa/painel de madeira compensada plastificada (madeirite plastificado) paraforma de concreto, de 2200 x 1100 mm, e = 10 mm | Material | m² | 10,6288000 |  | 53,80 |  | 571,84 |  | 571.8408 | 0,02% | 2246744.3942 | 96,71%
014974 | SBC |  | LUVA DE CORRER PVC SOLDAVEL 40mm | Material | UN | 16,0000000 |  | 35,43 |  | 566,89 |  | 566.8891 | 0,02% | 2247311.2833 | 96,73%
058979 | SBC |  | RACK - PATCH CORD CAT. 5E 1,5m | Material | UN | 35,0000000 |  | 15,92 |  | 557,24 |  | 557.2385 | 0,02% | 2247868.5218 | 96,76%
00007158/SINAPI | ORSE |  | Tela de arame galvanizada quadrangular / losangular, fio 2,77 mm (12 bwg), malha 5 x 5 cm, h = 2 m | Material | m² | 12,0000000 |  | 46,33 |  | 555,96 |  | 555.9648 | 0,02% | 2248424.4866 | 96,78%
00010542 | SINAPI |  | CALHA/CANALETA DE CONCRETO SIMPLES, TIPO MEIA CANA, DIAMETRO DE 40 CM, PARA AGUA PLUVIAL | Material | M | 10,3000000 |  | 53,63 |  | 552,39 |  | 552.385 | 0,02% | 2248976.8716 | 96,80%
00037591/SINAPI | ORSE |  | Suporte mao-francesa em aco, abas iguais 40 cm, capacidade minima 70 kg, branco | Material | un | 22,0000000 |  | 24,82 |  | 546,14 |  | 546.1427 | 0,02% | 2249523.0143 | 96,83%
1096 | ORSE |  | Haste cobreada copperweld p/aterramento d= 5/8" x 2,40m, excluso conector | Material | un | 8,0000000 |  | 68,09 |  | 544,75 |  | 544.7466 | 0,02% | 2250067.7609 | 96,85%
00012893/SINAPI | ORSE |  | Bota de seguranca com biqueira de aco e colarinho acolchoado | Material | par | 5,9951774 |  | 90,54 |  | 542,82 |  | 542.8158 | 0,02% | 2250610.5767 | 96,88%
4302 | ORSE |  | Trinco sem miolo ref. AL 335, p/ esquadria de vidro temperado ou similar | Material | un | 10,0000000 |  | 54,23 |  | 542,30 |  | 542.2972 | 0,02% | 2251152.8738 | 96,90%
1709 | ORSE |  | Patch cords de 1.50 m com conector rj-45 macho | Material | un | 35,0000000 |  | 15,20 |  | 531,95 |  | 531.9484 | 0,02% | 2251684.8223 | 96,92%
00011676 | SINAPI |  | REGISTRO DE ESFERA, PVC, COM VOLANTE, VS, SOLDAVEL, DN 40 MM, COM CORPO DIVIDIDO | Material | UN | 8,0000000 |  | 66,46 |  | 531,72 |  | 531.7158 | 0,02% | 2252216.538 | 96,94%
00039662/SINAPI | ORSE |  | Tubo de cobre flexivel, d = 1/4", e = 0,79 mm, para ar-condicionado/ instalacoes gas residenciais e comerciais | Material | m | 21,0000000 |  | 25,24 |  | 530,06 |  | 530.0624 | 0,02% | 2252746.6004 | 96,97%
00006117 | SINAPI |  | CARPINTEIRO AUXILIAR (HORISTA) | Mão de Obra | H | 26,9606825 |  | 19,61 |  | 528,63 |  | 528.6302 | 0,02% | 2253275.2306 | 96,99%
10362 | ORSE |  | Seguro de vida e acidente em grupo | Serviços | un | 34,2959751 |  | 15,36 |  | 526,71 |  | 526.7086 | 0,02% | 2253801.9392 | 97,01%
11822 | ORSE |  | Disjuntor tipo DIN/IEC, tripolar 63A | Material | un | 6,0000000 |  | 87,25 |  | 523,49 |  | 523.4858 | 0,02% | 2254325.425 | 97,04%
00038099 | SINAPI |  | SUPORTE DE FIXACAO PARA ESPELHO / PLACA 4" X 2", PARA 3 MODULOS, PARA INSTALACAO DE TOMADAS E INTERRUPTORES (SOMENTE SUPORTE) | Material | UN | 315,0000000 |  | 1,65 |  | 520,80 |  | 520.8037 | 0,02% | 2254846.2286 | 97,06%
1569 | ORSE |  | Madeira mista serrada (barrote) 6 x 6cm - 0,0036 m3/m (angelim, louro) | Material | m | 63,5442000 |  | 8,19 |  | 520,63 |  | 520.6331 | 0,02% | 2255366.8617 | 97,08%
00009836 | SINAPI |  | TUBO PVC SERIE NORMAL, DN 100 MM, PARA ESGOTO PREDIAL (NBR 5688) | Material | M | 31,6470000 |  | 16,42 |  | 519,75 |  | 519.7459 | 0,02% | 2255886.6076 | 97,10%
006031 | SBC |  | TORNEIRA BOIA PVC 3/4" COM BALAO PLASTICO | Material | UN | 4,0000000 |  | 129,02 |  | 516,09 |  | 516.0886 | 0,02% | 2256402.6961 | 97,12%
00006005/SINAPI | ORSE |  | Registro gaveta com acabamento e canopla cromados, simples, bitola 3/4" | Material | un | 6,0000000 |  | 85,72 |  | 514,30 |  | 514.3005 | 0,02% | 2256916.9967 | 97,15%
00004509/SINAPI | ORSE |  | Sarrafo *2,5 x 10* cm em pinus, mista ou equivalente da regiao - bruta | Material | m | 71,2740000 |  | 7,12 |  | 507,15 |  | 507.1506 | 0,02% | 2257424.1473 | 97,17%
DPEMA- 045 | Próprio |  | TERMINAL OLHAL PRÉ ISOLADO PARA CABO DE 16mm2 | Equipamento | UN | 200,0000000 | 0,0000000 | 2,51 | 2,05 | 502,13 | 0,00 | 502.127 | 0,02% | 2257926.2743 | 97,19%
00039570 | SINAPI |  | PERFIL TRAVESSA (SECUNDARIO), T CLICADO, EM ACO GALVANIZADO, BRANCO, PARA FORRO REMOVIVEL, 24 X 1250 MM (L X C) | Material | M | 70,0475000 |  | 7,07 |  | 494,99 |  | 494.992 | 0,02% | 2258421.2663 | 97,21%
DPEMA- 052 | Próprio |  | Fita de PVC 10m x 0,10m Branca Ar Condicionado | Material | M | 76,0000000 |  | 6,44 |  | 489,59 |  | 489.5861 | 0,02% | 2258910.8524 | 97,23%
001087 | SBC |  | COLA PLASTICA 1 LITRO | Material | UN | 16,0000000 |  | 30,50 |  | 487,92 |  | 487.9205 | 0,02% | 2259398.7729 | 97,25%
00034686 | SINAPI |  | DISJUNTOR TERMOMAGNETICO PARA TRILHO DIN (IEC), MONOPOLAR, 40 - 50 A | Material | UN | 35,0000000 |  | 13,88 |  | 485,65 |  | 485.6548 | 0,02% | 2259884.4276 | 97,27%
00035277 | SINAPI |  | CAIXA DE GORDURA EM PVC, DIAMETRO MINIMO 300 MM, DIAMETRO DE SAIDA 100 MM, CAPACIDADE APROXIMADA 18 LITROS, COM TAMPA E CESTO | Material | UN | 1,0000000 |  | 482,95 |  | 482,95 |  | 482.9482 | 0,02% | 2260367.3758 | 97,30%
014201 | SBC |  | BUCHA DE NYLON PARA FIXACAO TIPO S6 COM PARAFUSO | Material | UN | 330,0000000 |  | 1,46 |  | 480,94 |  | 480.9397 | 0,02% | 2260848.3155 | 97,32%
00020078 | SINAPI |  | PASTA LUBRIFICANTE PARA TUBOS E CONEXOES COM JUNTA ELASTICA, EMBALAGEM DE *400* GR (USO EM PVC, ACO, POLIETILENO E OUTROS) | Material | UN | 14,5450000 |  | 33,05 |  | 480,78 |  | 480.7799 | 0,02% | 2261329.0955 | 97,34%
00037666 | SINAPI |  | OPERADOR DE BETONEIRA ESTACIONARIA / MISTURADOR (HORISTA) | Mão de Obra | H | 23,2733508 |  | 20,55 |  | 478,28 |  | 478.2782 | 0,02% | 2261807.3737 | 97,36%
00039666/SINAPI | ORSE |  | Tubo de cobre flexivel, d = 3/4", e = 0,79 mm, para ar-condicionado/ instalacoes gas residenciais e comerciais | Material | m | 6,0000000 |  | 79,23 |  | 475,36 |  | 475.3551 | 0,02% | 2262282.7287 | 97,38%
00039660/SINAPI | ORSE |  | Tubo de cobre flexivel, d = 1/2", e = 0,79 mm, para ar-condicionado/ instalacoes gas residenciais e comerciais | Material | m | 9,0000000 |  | 52,66 |  | 473,96 |  | 473.9589 | 0,02% | 2262756.6876 | 97,40%
014973 | SBC |  | LUVA DE CORRER PVC SOLDAVEL 32mm | Material | UN | 16,0000000 |  | 29,53 |  | 472,44 |  | 472.4403 | 0,02% | 2263229.1279 | 97,42%
00043485 | SINAPI |  | EPI - FAMILIA ENCANADOR - HORISTA (ENCARGOS COMPLEMENTARES - COLETADO CAIXA) | Encargos Complementares | H | 338,3911088 |  | 1,38 |  | 468,30 |  | 468.3032 | 0,02% | 2263697.4311 | 97,44%
003348 | SBC |  | ELETRODUTO PVC RIGIDO ROSCAVEL 3/4" (METRO) | Material | M | 99,0000000 |  | 4,69 |  | 464,37 |  | 464.3695 | 0,02% | 2264161.8006 | 97,46%
DPEMA- I 0062 | Próprio |  | Etiqueta de identificação - quadro elétrico | Equipamento | UN | 100,0000000 | 0,0000000 | 4,59 | 3,75 | 459,26 | 0,00 | 459.2625 | 0,02% | 2264621.0631 | 97,48%
3283 | ORSE |  | Cabo de cobre PP Cordplast 3 x 2,5 mm2, 450/750v | Material | m | 45,0000000 |  | 10,17 |  | 457,43 |  | 457.4255 | 0,02% | 2265078.4885 | 97,50%
669 | ORSE |  | Fixação para vaso sanitário, DECA SP13 ou similar | Material | cj | 14,0000000 |  | 32,52 |  | 455,22 |  | 455.221 | 0,02% | 2265533.7095 | 97,52%
004552 | SBC |  | DRYWALL - PERFIL PARA FORRO TABICA BRANCA 48x40x3000mm | Material | M | 66,0000000 |  | 6,88 |  | 454,27 |  | 454.2657 | 0,02% | 2265987.9752 | 97,54%
00006013 | SINAPI |  | REGISTRO GAVETA COM ACABAMENTO E CANOPLA CROMADOS, SIMPLES, BITOLA 1" | Material | UN | 5,0000000 |  | 90,05 |  | 450,26 |  | 450.261 | 0,02% | 2266438.2362 | 97,56%
00020151 | SINAPI |  | JOELHO, PVC SERIE R, 45 GRAUS, DN 100 MM, PARA ESGOTO PREDIAL | Material | UN | 20,0000000 |  | 22,51 |  | 450,20 |  | 450.1997 | 0,02% | 2266888.4359 | 97,58%
00011762/SINAPI | ORSE |  | Torneira metalica cromada para jardim / tanque, com bico plastico, cano longo, de parede, padrao popular / uso geral, 1/2" ou 3/4" | Material | un | 6,0000000 |  | 74,95 |  | 449,71 |  | 449.7098 | 0,02% | 2267338.1457 | 97,60%
00002688 | SINAPI |  | ELETRODUTO PVC FLEXIVEL CORRUGADO, COR AMARELA, DE 25 MM | Material | M | 122,0400000 |  | 3,67 |  | 448,39 |  | 448.3872 | 0,02% | 2267786.5329 | 97,61%
4303 | ORSE |  | Contra trinco sem miolo ref. AL 335 C, p/ esquadria de vidro temperado ou similar | Material | un | 10,0000000 |  | 44,58 |  | 445,79 |  | 445.7908 | 0,02% | 2268232.3237 | 97,63%
14955 | Próprio |  | MOLDURA PARA PLACA DE OBRA 5cm x2,5cm | Material | M | 28,0000000 |  | 15,92 |  | 445,79 |  | 445.7908 | 0,02% | 2268678.1145 | 97,65%
099661 | SBC |  | AJUDANTE ESPECIALIZADO - VIDRACEIRO | Mão de Obra | H | 23,2110000 |  | 19,18 |  | 445,07 |  | 445.0718 | 0,02% | 2269123.1864 | 97,67%
00034492/SINAPI | ORSE |  | Concreto usinado bombeavel, classe de resistencia c20, com brita 0 e 1, slump= 100 +/- 20 mm, exclui servico de bombeamento (nbr 8953) | Material | m³ | 0,7600000 |  | 581,73 |  | 442,12 |  | 442.1167 | 0,02% | 2269565.3031 | 97,69%
14581 | ORSE |  | Serviço de colocação e montagem de gradil nylofor | Serviços | m² | 12,8700000 |  | 34,24 |  | 440,70 |  | 440.7024 | 0,02% | 2270006.0055 | 97,71%
12538 | ORSE |  | Cabo de cobre PP Cordplast 4 x 1,5 mm2, 450/750v | Material | m | 51,0000000 |  | 8,57 |  | 437,22 |  | 437.2179 | 0,02% | 2270443.2234 | 97,73%
00020157 | SINAPI |  | JOELHO, PVC SERIE R, 90 GRAUS, DN 100 MM, PARA ESGOTO PREDIAL | Material | UN | 20,0000000 |  | 21,38 |  | 427,67 |  | 427.6652 | 0,02% | 2270870.8886 | 97,75%
005249 | SBC |  | RELE FOTOELETRICO PARA LUMINARIAS 127/220V | Material | UN | 10,0000000 |  | 42,74 |  | 427,42 |  | 427.4203 | 0,02% | 2271298.3089 | 97,77%
00044497 | SINAPI |  | MONTADOR DE ESTRUTURAS METALICAS HORISTA | Mão de Obra | H | 19,9049830 |  | 21,04 |  | 418,81 |  | 418.8077 | 0,02% | 2271717.1166 | 97,78%
016231 | SBC |  | TERMINAL COMPRESSAO PARA CABO 25mm2 | Material | UN | 150,0000000 |  | 2,78 |  | 417,01 |  | 417.0104 | 0,02% | 2272134.127 | 97,80%
005447 | SBC |  | CURVA 90 PVC ROSCAVEL 3/4" | Material | UN | 31,5000000 |  | 13,20 |  | 415,87 |  | 415.8714 | 0,02% | 2272549.9984 | 97,82%
13518 | ORSE |  | Perfil de acabamento para policarbonato de 4 a 10mm | Material | m | 20,9475000 |  | 19,57 |  | 409,96 |  | 409.9574 | 0,02% | 2272959.9557 | 97,84%
9100 | ORSE |  | Tomada 2p + t, ABNT, de sobrepor, 20A, sistema X | Material | un | 30,0000000 |  | 13,47 |  | 404,15 |  | 404.151 | 0,02% | 2273364.1067 | 97,85%
00011675 | SINAPI |  | REGISTRO DE ESFERA, PVC, COM VOLANTE, VS, SOLDAVEL, DN 32 MM, COM CORPO DIVIDIDO | Material | UN | 8,0000000 |  | 49,70 |  | 397,59 |  | 397.5866 | 0,02% | 2273761.6933 | 97,87%
099350 | SBC |  | CARPINTEIRO DE FORMAS | Mão de Obra | H | 16,4040000 |  | 24,07 |  | 394,89 |  | 394.8937 | 0,02% | 2274156.587 | 97,89%
00039665/SINAPI | ORSE |  | Tubo de cobre flexivel, d = 5/8", e = 0,79 mm, para ar-condicionado/ instalacoes gas residenciais e comerciais | Material | m | 6,0000000 |  | 65,51 |  | 393,06 |  | 393.0552 | 0,02% | 2274549.6422 | 97,91%
00011681 | SINAPI |  | ENGATE/RABICHO FLEXIVEL PLASTICO (PVC OU ABS) BRANCO 1/2" X 40 CM | Material | UN | 40,0000000 |  | 9,79 |  | 391,41 |  | 391.4141 | 0,02% | 2274941.0564 | 97,92%
007910 | SBC |  | DISJUNTOR TRIPOLAR 40A CURVA C SDD63C40 STECK | Material | UN | 6,0000000 |  | 63,92 |  | 383,50 |  | 383.5026 | 0,02% | 2275324.5589 | 97,94%
00044329 | SINAPI |  | DETERGENTE NEUTRO USO GERAL, CONCENTRADO | Material | L | 21,3000000 |  | 17,92 |  | 381,64 |  | 381.6398 | 0,02% | 2275706.1987 | 97,96%
585 | ORSE |  | Bóia elétrica para reservatório superior | Material | un | 7,0000000 |  | 54,01 |  | 378,06 |  | 378.0649 | 0,02% | 2276084.2636 | 97,97%
49 | ORSE |  | Cabista para instalação telefônica | Mão de Obra | h | 15,0000000 |  | 25,03 |  | 375,49 |  | 375.493 | 0,02% | 2276459.7566 | 97,99%
1926 | ORSE |  | Recril / resina para revestimentos | Material | l | 15,4700000 |  | 24,13 |  | 373,24 |  | 373.2383 | 0,02% | 2276832.995 | 98,00%
088525 | SBC |  | QUADRO - BARRAMENTO PENTE 12 POLOS BIFASICO 63A FORCELINE | Material | UN | 15,0000000 |  | 24,78 |  | 371,64 |  | 371.6352 | 0,02% | 2277204.6302 | 98,02%
00043083 | SINAPI |  | PERFIL "U" ENRIJECIDO, EM CHAPA DOBRADA DE ACO LAMINADO, E = 3,75 MM, H = 200 MM, L = 75 MM (9,94 KG/M) | Material | KG | 35,0000000 |  | 10,61 |  | 371,21 |  | 371.2066 | 0,02% | 2277575.8368 | 98,04%
00020156 | SINAPI |  | JOELHO, PVC SERIE R, 90 GRAUS, DN 75 MM, PARA ESGOTO PREDIAL | Material | UN | 20,0000000 |  | 18,55 |  | 371,08 |  | 371.0841 | 0,02% | 2277946.9209 | 98,05%
14903 | Próprio |  | FUNDO PARA GALVANIZADOS | Material | L | 6,2400000 |  | 58,82 |  | 367,05 |  | 367.0514 | 0,02% | 2278313.9723 | 98,07%
044322 | SBC |  | KIT DE FIXACAO PARA TUBULACAO ASTRA | Material | UN | 15,0000000 |  | 24,37 |  | 365,57 |  | 365.5729 | 0,02% | 2278679.5452 | 98,08%
00044497/SINAPI | ORSE |  | Montador de estruturas metalicas horista | Mão de Obra | h | 15,4320000 |  | 23,20 |  | 357,96 |  | 357.9579 | 0,02% | 2279037.5031 | 98,10%
00038124 | SINAPI |  | ESPUMA EXPANSIVA DE POLIURETANO, APLICACAO MANUAL - 500 ML | Material | UN | 9,1500000 |  | 39,07 |  | 357,47 |  | 357.4716 | 0,02% | 2279394.9746 | 98,11%
00000367/SINAPI | ORSE |  | Areia grossa - posto jazida/fornecedor (retirado na jazida, sem transporte) | Material | m³ | 2,8594260 |  | 124,06 |  | 354,75 |  | 354.7464 | 0,02% | 2279749.7211 | 98,13%
045173 | SBC |  | CAIXA DE PASSAGEM EM ALUMINIO 10x10x06cm STAMPLAC | Material | UN | 12,0000000 |  | 29,48 |  | 353,74 |  | 353.7423 | 0,02% | 2280103.4634 | 98,14%
425 | ORSE |  | Cadeado 40mm, Papaiz ou similar | Material | un | 8,0000000 |  | 44,08 |  | 352,62 |  | 352.6156 | 0,02% | 2280456.079 | 98,16%
00021127 | SINAPI |  | FITA ISOLANTE ADESIVA ANTICHAMA, USO ATE 750 V, EM ROLO DE 19 MM X 5 M | Material | UN | 57,9600000 |  | 6,01 |  | 348,53 |  | 348.5295 | 0,02% | 2280804.6086 | 98,17%
008104 | SBC |  | TINTA ESMALTE GRAFITE FOSCO CORAL | Material | L | 4,5600000 |  | 75,96 |  | 346,36 |  | 346.3589 | 0,01% | 2281150.9674 | 98,19%
00021102 | SINAPI |  | PORTA TOALHA BANHO EM METAL CROMADO, TIPO BARRA | Material | UN | 4,0000000 |  | 86,39 |  | 345,56 |  | 345.5614 | 0,01% | 2281496.5288 | 98,20%
2212 | ORSE |  | Tijolo cerâmico maciço 5 x 9 x 19cm | Material | un | 400,0000000 |  | 0,86 |  | 342,92 |  | 342.916 | 0,01% | 2281839.4448 | 98,22%
00010489/SINAPI | ORSE |  | Vidraceiro (horista) | Mão de Obra | h | 18,0000000 |  | 19,02 |  | 342,35 |  | 342.3526 | 0,01% | 2282181.7974 | 98,23%
00038102 | SINAPI |  | TOMADA 2P+T 20A, 250V (APENAS MODULO) | Material | UN | 30,0000000 |  | 10,97 |  | 329,20 |  | 329.1994 | 0,01% | 2282510.9968 | 98,25%
3284 | ORSE |  | Cabo de cobre PP Cordplast 3 x 4.0 mm2, 450/750v | Material | m | 22,0000000 |  | 14,94 |  | 328,71 |  | 328.7095 | 0,01% | 2282839.7063 | 98,26%
003492 | SBC |  | PLACA CEGA PARA CAIXA 4"x2" RETANGULAR | Material | UN | 40,0000000 |  | 8,21 |  | 328,22 |  | 328.2196 | 0,01% | 2283167.9259 | 98,28%
00000392 | SINAPI |  | ABRACADEIRA EM ACO PARA AMARRACAO DE ELETRODUTOS, TIPO D, COM 1/2" E PARAFUSO DE FIXACAO | Material | UN | 89,2850000 |  | 3,67 |  | 328,04 |  | 328.042 | 0,01% | 2283495.9679 | 98,29%
00036790 | SINAPI |  | TANQUE DUPLO EM MARMORE SINTETICO COM CUBA LISA E ESFREGADOR, *110 X 60* CM | Material | UN | 1,0000000 |  | 326,91 |  | 326,91 |  | 326.9092 | 0,01% | 2283822.8771 | 98,30%
051067 | SBC |  | TUBO PVC AGUA SOLDAVEL 25mm | Material | M | 55,0000000 |  | 5,89 |  | 323,99 |  | 323.9944 | 0,01% | 2284146.8714 | 98,32%
2600 | ORSE |  | Bóia elétrica para reservatório inferior | Material | un | 7,0000000 |  | 45,93 |  | 321,48 |  | 321.4837 | 0,01% | 2284468.3552 | 98,33%
2463 | ORSE |  | Compressor 250 pcm (atlas copco - xa-120dd - 94,0 hp ou equivalente) | Equipamento | h | 20,0000000 | 0,0000000 | 15,97 | 20,31 | 319,40 | 0,00 | 319.4018 | 0,01% | 2284787.757 | 98,35%
00004741/SINAPI | ORSE |  | Po de pedra (posto pedreira/fornecedor, sem frete) | Material | m³ | 1,9800000 |  | 159,36 |  | 315,53 |  | 315.5288 | 0,01% | 2285103.2857 | 98,36%
630 | ORSE |  | Compensado resinado 12mm - Madeirit ou similar | Material | m² | 5,8196000 |  | 54,09 |  | 314,81 |  | 314.8113 | 0,01% | 2285418.097 | 98,37%
00039961 | SINAPI |  | SILICONE ACETICO USO GERAL INCOLOR 280 G | Material | UN | 7,3720000 |  | 42,42 |  | 312,75 |  | 312.7468 | 0,01% | 2285730.8438 | 98,39%
00006141 | SINAPI |  | ENGATE/RABICHO FLEXIVEL PLASTICO (PVC OU ABS) BRANCO 1/2" X 30 CM | Material | UN | 40,0000000 |  | 7,76 |  | 310,58 |  | 310.5839 | 0,01% | 2286041.4277 | 98,40%
2643 | ORSE |  | Fita isolante de alta fusão 19 mm x 10 m | Material | un | 20,0000000 |  | 15,43 |  | 308,62 |  | 308.6244 | 0,01% | 2286350.0521 | 98,41%
00004759 | SINAPI |  | CALCETEIRO / RASTELEIRO (HORISTA) | Mão de Obra | H | 11,8243968 |  | 25,89 |  | 306,14 |  | 306.1355 | 0,01% | 2286656.1876 | 98,43%
10599 | ORSE |  | Protetor solar fps 30 com 120ml | Material | un | 13,7183900 |  | 22,04 |  | 302,42 |  | 302.4164 | 0,01% | 2286958.6041 | 98,44%
11934 | ORSE |  | Amperimetro | Material | un | 1,2000000 |  | 251,61 |  | 301,94 |  | 301.9375 | 0,01% | 2287260.5416 | 98,45%
00001876/SINAPI | ORSE |  | Curva 90 graus, longa, de pvc rigido roscavel, de 2", para eletroduto | Material | un | 30,0000000 |  | 10,02 |  | 300,54 |  | 300.5414 | 0,01% | 2287561.083 | 98,47%
00020170 | SINAPI |  | LUVA SIMPLES, PVC SERIE R, 100 MM, PARA ESGOTO PREDIAL | Material | UN | 20,0000000 |  | 14,95 |  | 299,07 |  | 299.0717 | 0,01% | 2287860.1547 | 98,48%
DPEMA- I 0010 | Próprio |  | VÁLVULA DE RETENÇÃO P/ ESGOTO D=100MM | Material | UN | 5,0000000 |  | 58,17 |  | 290,87 |  | 290.8662 | 0,01% | 2288151.021 | 98,49%
099715 | SBC |  | DUTEIRO - MONTADOR | Mão de Obra | H | 12,0700000 |  | 24,07 |  | 290,56 |  | 290.5613 | 0,01% | 2288441.5822 | 98,50%
00011830 | SINAPI |  | TORNEIRA DE BOIA CONVENCIONAL PARA CAIXA D'AGUA, AGUA FRIA, 3/4", COM HASTE E TORNEIRA METALICOS E BALAO PLASTICO | Material | UN | 7,0000000 |  | 41,15 |  | 288,05 |  | 288.0494 | 0,01% | 2288729.6317 | 98,52%
088926 | SBC |  | TERMINAL OLHAL ISOLADO PARA CABO 10mm2 | Material | UN | 200,0000000 |  | 1,41 |  | 281,68 |  | 281.681 | 0,01% | 2289011.3127 | 98,53%
00043459 | SINAPI |  | FERRAMENTAS - FAMILIA CARPINTEIRO DE FORMAS - HORISTA (ENCARGOS COMPLEMENTARES - COLETADO CAIXA) | Encargos Complementares | H | 514,9449274 |  | 0,54 |  | 277,49 |  | 277.4873 | 0,01% | 2289288.8 | 98,54%
014203 | SBC |  | BUCHA DE NYLON PARA FIXACAO TIPO S8 C/PARAFUSO | Material | UN | 80,0000000 |  | 3,47 |  | 277,27 |  | 277.2721 | 0,01% | 2289566.0721 | 98,55%
DPEMA- 050 | Próprio | CLIMATIZAÇÃO | Tubo Isolante Esponjoso Blindado 1/2" x 10 mm Branco | Material | M | 90,0000000 |  | 3,03 |  | 272,25 |  | 272.2508 | 0,01% | 2289838.3229 | 98,56%
00006212 | SINAPI |  | TABUA *2,5 X 30 CM EM PINUS, MISTA OU EQUIVALENTE DA REGIAO - BRUTA | Material | M | 12,1131500 |  | 22,45 |  | 271,93 |  | 271.9251 | 0,01% | 2290110.248 | 98,58%
00011651 | SINAPI |  | PERFURATRIZ PNEUMATICA MANUAL DE PESO MEDIO, 18KG, COMPRIMENTO DE CURSO DE 6 M, DIAMETRO DO PISTAO DE 5,5 CM | Material | UN | 0,0076032 |  | 35.508,49 |  | 269,98 |  | 269.9781 | 0,01% | 2290380.2261 | 98,59%
004888 | SBC |  | DISJUNTOR MONOPOLAR 16A CURVA B 5SL1 116-6MB SIEMENS | Material | UN | 12,0000000 |  | 22,46 |  | 269,53 |  | 269.532 | 0,01% | 2290649.7581 | 98,60%
00003768/SINAPI | ORSE |  | Lixa em folha para ferro, numero 150 | Material | un | 75,0000000 |  | 3,56 |  | 267,29 |  | 267.2908 | 0,01% | 2290917.0489 | 98,61%
4724 | ORSE |  | Pincel 16 | Material | un | 40,0000000 |  | 6,67 |  | 266,98 |  | 266.9846 | 0,01% | 2291184.0335 | 98,62%
00011829 | SINAPI |  | TORNEIRA DE BOIA CONVENCIONAL PARA CAIXA D'AGUA, AGUA FRIA, 1/2", COM HASTE E TORNEIRA METALICOS E BALAO PLASTICO | Material | UN | 7,0000000 |  | 38,11 |  | 266,79 |  | 266.7886 | 0,01% | 2291450.8221 | 98,63%
11940 | ORSE |  | Sinalizador c/ led A22-LCLED 110/220 da Moeller | Material | un | 12,0000000 |  | 22,12 |  | 265,42 |  | 265.417 | 0,01% | 2291716.2391 | 98,64%
00039343 | SINAPI |  | CONDULETE EM PVC, TIPO "X", SEM TAMPA, DE 1/2" | Material | UN | 15,0000000 |  | 17,48 |  | 262,15 |  | 262.147 | 0,01% | 2291978.3861 | 98,66%
00020169 | SINAPI |  | LUVA SIMPLES, PVC SERIE R, 75 MM, PARA ESGOTO PREDIAL | Material | UN | 20,0000000 |  | 13,03 |  | 260,62 |  | 260.6162 | 0,01% | 2292239.0023 | 98,67%
00010425 | SINAPI |  | LAVATORIO DE LOUCA BRANCA, SUSPENSO (SEM COLUNA), DIMENSOES *40 X 30* CM | Material | UN | 2,0000000 |  | 129,50 |  | 259,00 |  | 258.9996 | 0,01% | 2292498.0018 | 98,68%
000100 | SBC |  | AREIA GROSSA LAVADA | Material | m³ | 1,2980000 |  | 198,51 |  | 257,67 |  | 257.6681 | 0,01% | 2292755.6699 | 98,69%
00011674 | SINAPI |  | REGISTRO DE ESFERA, PVC, COM VOLANTE, VS, SOLDAVEL, DN 25 MM, COM CORPO DIVIDIDO | Material | UN | 8,0000000 |  | 31,30 |  | 250,43 |  | 250.4267 | 0,01% | 2293006.0966 | 98,70%
2446 | ORSE |  | Zarcão anticorrosivo | Material | l | 13,5000000 |  | 18,30 |  | 247,01 |  | 247.0097 | 0,01% | 2293253.1063 | 98,71%
00009837 | SINAPI |  | TUBO PVC SERIE NORMAL, DN 75 MM, PARA ESGOTO PREDIAL (NBR 5688) | Material | M | 15,8235000 |  | 15,54 |  | 245,92 |  | 245.92 | 0,01% | 2293499.0263 | 98,72%
00000298 | SINAPI |  | ANEL BORRACHA, DN 75 MM, PARA TUBO SERIE REFORCADA ESGOTO PREDIAL | Material | UN | 60,0000000 |  | 4,09 |  | 245,43 |  | 245.4299 | 0,01% | 2293744.4562 | 98,73%
2459 | ORSE |  | Caminhao tanque 6000 l (m. benz - ATEGO 1418/42 - 136,0 hp ou equivalente) | Equipamento | h | 1,2150000 | 10,9350000 | 84,74 | 12,87 | 102,96 | 140,73 | 243.6889 | 0,01% | 2293988.1451 | 98,74%
014972 | SBC |  | LUVA DE CORRER PVC SOLDAVEL 25mm | Material | UN | 16,0000000 |  | 15,19 |  | 242,98 |  | 242.9805 | 0,01% | 2294231.1256 | 98,75%
099910 | SBC |  | OPERADOR DE MAQUINAS E EQUIPAMENTOS | Mão de Obra | H | 9,9000000 |  | 24,52 |  | 242,71 |  | 242.7075 | 0,01% | 2294473.8332 | 98,76%
203065 | SBC |  | DOBRADICA DE PRESSAO EM ACO CROMADO 35mm PARA MOVEIS/ARMARIO | Material | UN | 16,0000000 |  | 15,06 |  | 241,02 |  | 241.021 | 0,01% | 2294714.8541 | 98,77%
004480 | SBC |  | TUBO PVC ESGOTO SERIE NORMAL 100mm | Material | M | 11,0000000 |  | 21,81 |  | 239,93 |  | 239.931 | 0,01% | 2294954.7851 | 98,78%
036945 | SBC |  | TOMADA RJ-11 | Material | UN | 12,0000000 |  | 19,97 |  | 239,70 |  | 239.6983 | 0,01% | 2295194.4834 | 98,79%
010952 | SBC |  | TUBO PVC AGUA SOLDAVEL 40mm | Material | M | 11,0000000 |  | 21,62 |  | 237,78 |  | 237.7755 | 0,01% | 2295432.2589 | 98,80%
11848 | ORSE |  | Conector cabo-haste em bronze natural para 2 cabos cobre de 16mm² a 70mm² comgrampo "U" e porcas de aço galv.Ref:TEL-583 ou similar | Material | un | 40,0000000 |  | 5,92 |  | 236,61 |  | 236.612 | 0,01% | 2295668.8709 | 98,81%
00020083 | SINAPI |  | SOLUCAO PREPARADORA / LIMPADORA PARA PVC, FRASCO COM 1000 CM3 | Material | UN | 2,6000000 |  | 90,74 |  | 235,92 |  | 235.9189 | 0,01% | 2295904.7898 | 98,82%
00039432 | SINAPI |  | FITA DE PAPEL REFORCADA COM LAMINA DE METAL PARA REFORCO DE CANTOS DE CHAPA DE GESSO PARA DRYWALL | Material | M | 55,4620000 |  | 4,24 |  | 235,02 |  | 235.0181 | 0,01% | 2296139.8079 | 98,84%
00012892/SINAPI | ORSE |  | Luva raspa de couro, cano curto (punho *7* cm) | Material | par | 17,5290539 |  | 13,31 |  | 233,36 |  | 233.3553 | 0,01% | 2296373.1632 | 98,85%
00000034 | SINAPI |  | ACO CA-50, 10,0 MM, VERGALHAO | Material | KG | 25,1059800 |  | 9,22 |  | 231,53 |  | 231.5271 | 0,01% | 2296604.6904 | 98,86%
099065 | SBC |  | AJUDANTE DE ESPECIALIZADO - DUTEIRO | Mão de Obra | H | 12,0700000 |  | 19,18 |  | 231,44 |  | 231.4427 | 0,01% | 2296836.1331 | 98,87%
021366 | SBC |  | DRYWALL - PERFIL MONTANTE FORMATO C EM ACO ZINCADO 70x3000mm | Material | M | 19,8000000 |  | 11,68 |  | 231,34 |  | 231.336 | 0,01% | 2297067.4691 | 98,88%
00036888 | SINAPI |  | GUARNICAO / MOLDURA / ARREMATE DE ACABAMENTO PARA ESQUADRIA, EM ALUMINIO PERFIL 25, ACABAMENTO ANODIZADO BRANCO OU BRILHANTE, PARA 1 FACE | Material | M | 6,0000000 |  | 37,08 |  | 222,50 |  | 222.5035 | 0,01% | 2297289.9726 | 98,88%
1274 | ORSE |  | Junta de dilatação plástica para pisos, 27mm x 3mm | Material | m | 84,0000000 |  | 2,63 |  | 221,18 |  | 221.1808 | 0,01% | 2297511.1534 | 98,89%
11005 | ORSE |  | Grama esmeralda em placas | Material | m² | 12,0000000 |  | 18,43 |  | 221,18 |  | 221.1808 | 0,01% | 2297732.3343 | 98,90%
DPEMA- 066 | Próprio |  | PARAFUSO TELHA SANDUICHE ROSCA SOBERBA 5/16" x 110mm COM ARRUELA | Equipamento | UN | 100,0000000 | 0,0000000 | 2,19 | 1,79 | 219,22 | 0,00 | 219.2213 | 0,01% | 2297951.5556 | 98,91%
00039419/SINAPI | ORSE |  | Perfil guia, formato u, em aco zincado, para estrutura parede drywall, e = 0,5 mm, 70 x 3000 mm (l x c) | Material | m | 21,8808000 |  | 9,99 |  | 218,67 |  | 218.6669 | 0,01% | 2298170.2225 | 98,92%
00043651/SINAPI | ORSE |  | Massa acrilica para superficies internas e externas | Material | kg | 34,1000000 |  | 6,34 |  | 216,33 |  | 216.3286 | 0,01% | 2298386.551 | 98,93%
00012869 | SINAPI |  | TELHADOR / TELHADISTA (HORISTA) | Mão de Obra | H | 8,4160128 |  | 25,58 |  | 215,32 |  | 215.3151 | 0,01% | 2298601.8662 | 98,94%
00002705 | SINAPI |  | ENERGIA ELETRICA ATE 2000 KWH INDUSTRIAL, SEM DEMANDA | Franquia | KWH | 180,7639353 |  | 1,18 |  | 212,53 |  | 212.5263 | 0,01% | 2298814.3925 | 98,95%
099026 | SBC |  | SOLDADOR | Mão de Obra | H | 8,6940000 |  | 24,07 |  | 209,29 |  | 209.2908 | 0,01% | 2299023.6832 | 98,96%
00000301 | SINAPI |  | ANEL BORRACHA PARA TUBO ESGOTO PREDIAL, DN 100 MM (NBR 5688) | Material | UN | 46,0000000 |  | 4,53 |  | 208,44 |  | 208.4439 | 0,01% | 2299232.1272 | 98,97%
1407 | ORSE |  | Luva correr pvc rigido p/ esgoto secundario, d = 40mm | Material | un | 20,0000000 |  | 10,36 |  | 207,22 |  | 207.2192 | 0,01% | 2299439.3464 | 98,98%
00043059 | SINAPI |  | ACO CA-60, 4,2 MM, OU 5,0 MM, OU 6,0 MM, OU 7,0 MM, VERGALHAO | Material | KG | 23,5400000 |  | 8,72 |  | 205,27 |  | 205.2656 | 0,01% | 2299644.612 | 98,99%
00002711/SINAPI | ORSE |  | Carrinho de mao, em aco, com capacidade de *45 a 65* l / *100* kg, pneu com camara | Material | un | 0,8510224 |  | 239,80 |  | 204,07 |  | 204.072 | 0,01% | 2299848.684 | 98,99%
DPEMA- 042 | Próprio |  | TERMINAL OLHAL PRÉ ISOLADO PARA CABO DE 4,00mm2 A 6,00mm2 | Equipamento | UN | 300,0000000 | 0,0000000 | 0,67 | 0,55 | 202,08 | 0,00 | 202.0755 | 0,01% | 2300050.7595 | 99,00%
10596 | ORSE |  | Protetor auricular | Material | un | 34,2959751 |  | 5,89 |  | 202,03 |  | 202.031 | 0,01% | 2300252.7905 | 99,01%
00037459 | SINAPI |  | MANGUEIRA CRISTAL, LISA, PVC TRANSPARENTE, 3/4" X 2 MM | Material | M | 20,0000000 |  | 10,05 |  | 201,10 |  | 201.0957 | 0,01% | 2300453.8862 | 99,02%
00039319 | SINAPI |  | TERMINAL DE VENTILACAO, 50 MM, SERIE NORMAL, ESGOTO PREDIAL | Material | UN | 20,0000000 |  | 10,05 |  | 201,10 |  | 201.0957 | 0,01% | 2300654.982 | 99,03%
19.9.6.9 | Próprio |  | Lâmpada LED 15W 6500K-Bivolt | Equipamento | UND | 25,0000000 | 0,0000000 | 7,90 | 6,45 | 197,48 | 0,00 | 197.4829 | 0,01% | 2300852.4648 | 99,04%
00045300 | SINAPI |  | COMPRESSOR DE AR PROFISSIONAL 10 PCM, *110* L, 140 PSI, 110/220 VOLTS, MONOFASICO | Equipamento para Aquisição Permanente | UN | 0,0396458 |  | 4.954,72 |  | 196,43 |  | 196.4338 | 0,01% | 2301048.8986 | 99,05%
1997 | ORSE |  | Sabão em pó | Material | kg | 15,0000000 |  | 13,03 |  | 195,46 |  | 195.4621 | 0,01% | 2301244.3607 | 99,05%
002950 | SBC |  | FUNDO ANTICORROSIVO ZARCAO 200 ALARANJADO RENNER | Material | L | 4,2240000 |  | 46,18 |  | 195,08 |  | 195.0788 | 0,01% | 2301439.4395 | 99,06%
00011673 | SINAPI |  | REGISTRO DE ESFERA, PVC, COM VOLANTE, VS, SOLDAVEL, DN 20 MM, COM CORPO DIVIDIDO | Material | UN | 8,0000000 |  | 24,31 |  | 194,48 |  | 194.4824 | 0,01% | 2301633.9219 | 99,07%
006805 | SBC |  | LUVA PVC ELETRODUTO ROSCAVEL 3/4" | Material | UN | 63,0000000 |  | 3,07 |  | 193,66 |  | 193.6618 | 0,01% | 2301827.5837 | 99,08%
13729 | ORSE |  | VedaReboco Rebotec 1l ou similar | Material | l | 8,9613200 |  | 21,42 |  | 191,95 |  | 191.9515 | 0,01% | 2302019.5352 | 99,09%
00005090 | SINAPI |  | CADEADO SIMPLES, CORPO EM LATAO MACICO, COM LARGURA DE 25 MM E ALTURA DE APROX 25 MM, HASTE CEMENTADA (NAO LONGA), EM ACO TEMPERADO COM DIAMETRO DE APROX 5,0 MM, INCLUINDO 2 CHAVES | Material | UN | 8,0000000 |  | 23,88 |  | 191,05 |  | 191.0532 | 0,01% | 2302210.5884 | 99,10%
483 | ORSE |  | Caixa sobrepor 4" x 2" em pvc | Material | un | 50,0000000 |  | 3,80 |  | 189,83 |  | 189.8285 | 0,01% | 2302400.4169 | 99,10%
00009838 | SINAPI |  | TUBO PVC SERIE NORMAL, DN 50 MM, PARA ESGOTO PREDIAL (NBR 5688) | Material | M | 15,8235000 |  | 11,84 |  | 187,40 |  | 187.3953 | 0,01% | 2302587.8122 | 99,11%
1117 | ORSE |  | Interruptor embutir 01 seção simples com placa | Material | un | 45,0000000 |  | 4,16 |  | 187,38 |  | 187.3791 | 0,01% | 2302775.1913 | 99,12%
00001875/SINAPI | ORSE |  | Curva 90 graus, longa, de pvc rigido roscavel, de 1 1/2", para eletroduto | Material | un | 30,0000000 |  | 6,16 |  | 184,81 |  | 184.8072 | 0,01% | 2302959.9986 | 99,13%
2868 | ORSE |  | Tela aço soldada nervurada CA-60, Q-283, malha 10x10cm, ferro 6.0mm, painel 2,45x6,0m, (4,48kg/m²), Telcon ou similar | Material | m² | 4,6200000 |  | 39,81 |  | 183,95 |  | 183.9453 | 0,01% | 2303143.9438 | 99,14%
DPEMA- 046 | Próprio |  | TERMINAL ELÉTRICO (TIPO: ILHÓS¦MATERIAL: COBRE ESTANHADO¦BITOLA: 25MM2) | Equipamento | UN | 200,0000000 | 0,0000000 | 0,92 | 0,75 | 183,71 | 0,00 | 183.705 | 0,01% | 2303327.6488 | 99,14%
003552 | SBC |  | ABRACADEIRA TIPO U 4" | Material | UN | 25,0000000 |  | 7,34 |  | 183,40 |  | 183.3988 | 0,01% | 2303511.0477 | 99,15%
00039571 | SINAPI |  | PERFIL LONGARINA (PRINCIPAL), T CLICADO, EM ACO, BRANCO NAS FACES APARENTES, PARA FORRO REMOVIVEL, 24 X 32 X 3750 MM (L X H X C | Material | M | 25,4725000 |  | 7,19 |  | 183,12 |  | 183.1215 | 0,01% | 2303694.1692 | 99,16%
3073 | ORSE |  | Auxiliar de Restaurador | Mão de Obra | h | 10,0000000 |  | 18,20 |  | 181,99 |  | 181.9904 | 0,01% | 2303876.1596 | 99,17%
098755 | SBC |  | CABO AFUMEX GREEN 450/750V 1,5mm2 | Material | M | 63,0000000 |  | 2,87 |  | 180,55 |  | 180.5453 | 0,01% | 2304056.7049 | 99,18%
00000984 | SINAPI |  | CABO DE COBRE, RIGIDO, CLASSE 2, ISOLACAO EM PVC/A, ANTICHAMA BWF-B, 1 CONDUTOR, 450/750 V, SECAO NOMINAL 2,5 MM2 | Material | M | 42,0000000 |  | 4,27 |  | 179,52 |  | 179.5165 | 0,01% | 2304236.2214 | 99,18%
00034794/SINAPI | ORSE |  | Mecanico de refrigeracao (horista) | Mão de Obra | h | 9,1498000 |  | 19,20 |  | 175,71 |  | 175.7063 | 0,01% | 2304411.9277 | 99,19%
00003895/SINAPI | ORSE |  | Luva de correr, pvc, dn 75 mm, para esgoto predial | Material | un | 12,0000000 |  | 14,55 |  | 174,59 |  | 174.5932 | 0,01% | 2304586.521 | 99,20%
00002676 | SINAPI |  | ELETRODUTO DE PVC RIGIDO SOLDAVEL, CLASSE B, DE 20 MM | Material | M | 52,6900000 |  | 3,26 |  | 171,65 |  | 171.6483 | 0,01% | 2304758.1693 | 99,21%
003571 | SBC |  | PLACA CEGA PARA CAIXA 4"x4" QUADRADA | Material | UN | 20,0000000 |  | 8,56 |  | 171,21 |  | 171.2131 | 0,01% | 2304929.3823 | 99,21%
00004718/SINAPI | ORSE |  | Pedra britada n. 2 (19 a 38 mm) posto pedreira/fornecedor, sem frete | Material | m³ | 0,9954900 |  | 169,60 |  | 168,83 |  | 168.8316 | 0,01% | 2305098.2139 | 99,22%
099614 | SBC |  | AJUDANTE ESPECIALIZADO - SOLDADOR | Mão de Obra | H | 8,6940000 |  | 19,18 |  | 166,71 |  | 166.7078 | 0,01% | 2305264.9217 | 99,23%
00004229 | SINAPI |  | GRAXA LUBRIFICANTE A BASE DE LITIO, DE MULTIPLAS APLICACOES E CONTENDO ADITIVOS DE EXTREMA PRESSAO (GRAU DE VISCOSIDADE NLGI 2) | Material | KG | 3,0000000 |  | 54,63 |  | 163,90 |  | 163.9016 | 0,01% | 2305428.8233 | 99,23%
DPEMA- 053 | Próprio | CLIMATIZAÇÃO | Tubo Isolante Esponjoso Blindado 1/4" x 10 mm Branco | Material | M | 90,0000000 |  | 1,81 |  | 163,13 |  | 163.13 | 0,01% | 2305591.9534 | 99,24%
DPEMA- 055 | Próprio | CLIMATIZAÇÃO | Tubo Isolante Esponjoso Blindado 3/8" x 10 mm Branco | Material | M | 90,0000000 |  | 1,80 |  | 162,03 |  | 162.0278 | 0,01% | 2305753.9812 | 99,25%
DPEMA- 035 | Próprio |  | TELA DE REFORÇO PARA ALVENARIA E REBOCO, FIO D=1,24 MALHA 25 X 25 MM | Material | m² | 7,4307000 |  | 21,66 |  | 160,99 |  | 160.9857 | 0,01% | 2305914.9669 | 99,26%
00004384 | SINAPI |  | PARAFUSO NIQUELADO COM ACABAMENTO CROMADO PARA FIXAR PECA SANITARIA, INCLUI PORCA CEGA, ARRUELA E BUCHA DE NYLON TAMANHO S-10 | Material | UN | 6,0000000 |  | 26,72 |  | 160,34 |  | 160.3377 | 0,01% | 2306075.3046 | 99,26%
008352 | SBC |  | CAIXA DE PASSAGEM DE EMBUTIR PARA DRYWALL 4x4 AMARELA TRAMONTINA | Material | UN | 25,0000000 |  | 6,32 |  | 157,99 |  | 157.9863 | 0,01% | 2306233.2909 | 99,27%
00001358 | SINAPI |  | CHAPA/PAINEL DE MADEIRA COMPENSADA RESINADA (MADEIRITE RESINADO ROSA) PARA FORMA DE CONCRETO, DE 2200 X 1100 MM, E = 17 MM | Material | m² | 2,4549000 |  | 64,16 |  | 157,51 |  | 157.5114 | 0,01% | 2306390.8023 | 99,28%
00003848/SINAPI | ORSE |  | Luva de correr, pvc, dn 50 mm, para esgoto predial | Material | un | 12,0000000 |  | 13,10 |  | 157,25 |  | 157.2515 | 0,01% | 2306548.0537 | 99,28%
025824 | SBC |  | COLA DE CONTATO EXTRA 2,8 KG CASCOLA | Material | UN | 0,6760000 |  | 232,57 |  | 157,22 |  | 157.2177 | 0,01% | 2306705.2714 | 99,29%
00038052 | SINAPI |  | TUBO DRENO, CORRUGADO, ESPIRALADO, FLEXIVEL, PERFURADO, EM POLIETILENO DE ALTA DENSIDADE (PEAD), DN 100 MM, (4") PARA DRENAGEM - EM ROLO (NORMA DNIT 093/2006 - E.M) | Material | M | 12,0360000 |  | 12,93 |  | 155,66 |  | 155.6596 | 0,01% | 2306860.931 | 99,30%
00006138/SINAPI | ORSE |  | Anel de vedacao, pvc flexivel, 100 mm, para saida de bacia / vaso sanitario | Material | un | 14,0000000 |  | 11,11 |  | 155,51 |  | 155.5124 | 0,01% | 2307016.4434 | 99,30%
2490 | ORSE |  | Rompedor 56,0 pcm / 1150 ipm (atlas copco -tex 11 ou equivalente) | Equipamento | h | 20,0000000 | 0,0000000 | 7,76 | 17,56 | 155,29 | 0,00 | 155.292 | 0,01% | 2307171.7353 | 99,31%
00000378 | SINAPI |  | ARMADOR (HORISTA) | Mão de Obra | H | 5,8885369 |  | 25,89 |  | 152,46 |  | 152.4552 | 0,01% | 2307324.1905 | 99,32%
00001578/SINAPI | ORSE |  | Terminal a compressao em cobre estanhado para cabo 50 mm2, 1 furo e 1 compressao, para parafuso de fixacao m8 | Material | un | 25,0000000 |  | 6,04 |  | 150,94 |  | 150.9443 | 0,01% | 2307475.1348 | 99,32%
00013261 | SINAPI |  | FLANELA *30 X 40* CM | Material | UN | 43,9773162 |  | 3,43 |  | 150,81 |  | 150.8053 | 0,01% | 2307625.94 | 99,33%
019647 | SBC |  | MANTA GEOTEXTIL DE POLIESTER BIDIM RT-10 | Material | m² | 17,2800000 |  | 8,71 |  | 150,47 |  | 150.4676 | 0,01% | 2307776.4076 | 99,34%
2682 | ORSE |  | Parafuso c/ bucha S-6 | Material | un | 1.200,0000000 |  | 0,12 |  | 146,96 |  | 146.964 | 0,01% | 2307923.3716 | 99,34%
008200 | SBC |  | PARAFUSO DE FIXACAO PARA APARELHO SANITARIO BC SUPER | Material | UN | 20,0000000 |  | 7,27 |  | 145,49 |  | 145.4944 | 0,01% | 2308068.866 | 99,35%
00001570/SINAPI | ORSE |  | Terminal a compressao em cobre estanhado para cabo 2,5 mm2, 1 furo e 1 compressao, para parafuso de fixacao m5 | Material | un | 130,0000000 |  | 1,11 |  | 144,88 |  | 144.882 | 0,01% | 2308213.748 | 99,35%
020677 | SBC |  | ABRACADEIRA ACO P/ ELETRODUTO TIPO "D" C/ CUNHA 3/4" | Material | UNN | 72,0000000 |  | 2,00 |  | 143,73 |  | 143.7308 | 0,01% | 2308357.4788 | 99,36%
14883 | Próprio |  | SIFÃO FLEXÍVEL DUPLO - PVC | Material | UND | 7,0000000 |  | 20,44 |  | 143,08 |  | 143.0817 | 0,01% | 2308500.5605 | 99,37%
00040547 | SINAPI |  | PARAFUSO ZINCADO, AUTOBROCANTE, FLANGEADO, 4,2 MM X 19 MM | Material | CENTO | 4,2352500 |  | 32,47 |  | 137,51 |  | 137.505 | 0,01% | 2308638.0655 | 99,37%
099450 | SBC |  | AJUDANTE ESPECIALIZADO | Mão de Obra | H | 7,1000000 |  | 19,18 |  | 136,14 |  | 136.1428 | 0,01% | 2308774.2083 | 99,38%
921 | ORSE |  | Espelho para caixa vertical 4"x2", com 02 saídas rj-45 (krone ou similar) | Material | un | 30,0000000 |  | 4,53 |  | 135,94 |  | 135.9417 | 0,01% | 2308910.15 | 99,38%
00006153 | SINAPI |  | VALVULA EM PLASTICO BRANCO PARA TANQUE OU LAVATORIO 1", SEM UNHO E SEM LADRAO | Material | UN | 18,0000000 |  | 7,54 |  | 135,79 |  | 135.7947 | 0,01% | 2309045.9447 | 99,39%
00001884/SINAPI | ORSE |  | Curva 90 graus, longa, de pvc rigido roscavel, de 1", para eletroduto | Material | un | 30,0000000 |  | 4,51 |  | 135,21 |  | 135.2069 | 0,01% | 2309181.1516 | 99,40%
00000097 | SINAPI |  | ADAPTADOR PVC SOLDAVEL, COM FLANGE E ANEL DE VEDACAO, 32 MM X 1", PARA CAIXA D'AGUA | Material | UN | 6,0000000 |  | 22,30 |  | 133,81 |  | 133.8107 | 0,01% | 2309314.9623 | 99,40%
9098 | ORSE |  | Tomada 2p + t, ABNT, de sobrepor, 10A | Material | un | 30,0000000 |  | 4,46 |  | 133,74 |  | 133.7372 | 0,01% | 2309448.6996 | 99,41%
00037457/SINAPI | ORSE |  | Mangueira cristal, lisa, pvc transparente, 3/8" x 1,5 mm | Material | m | 33,0000000 |  | 3,93 |  | 129,73 |  | 129.7325 | 0,01% | 2309578.432 | 99,41%
00043461 | SINAPI |  | FERRAMENTAS - FAMILIA ENCANADOR - HORISTA (ENCARGOS COMPLEMENTARES - COLETADO CAIXA) | Encargos Complementares | H | 338,3911088 |  | 0,38 |  | 128,47 |  | 128.4726 | 0,01% | 2309706.9046 | 99,42%
14265 | ORSE |  | Caixa de passagem, em pvc, de 4" x 2", para eletroduto | Material | un | 50,0000000 |  | 2,56 |  | 127,98 |  | 127.9811 | 0,01% | 2309834.8857 | 99,42%
3304 | ORSE |  | Prensa cabo de 3/4" | Material | un | 40,0000000 |  | 3,18 |  | 127,37 |  | 127.3688 | 0,01% | 2309962.2545 | 99,43%
005663 | SBC |  | JOELHO 90 DE REDUCAO PVC SOLDAVEL 32 x 25mm | Material | UN | 12,0000000 |  | 10,54 |  | 126,54 |  | 126.536 | 0,01% | 2310088.7905 | 99,44%
00009868 | SINAPI |  | TUBO PVC, SOLDAVEL, DE 25 MM, AGUA FRIA (NBR-5648) | Material | M | 25,1832000 |  | 5,00 |  | 125,83 |  | 125.8348 | 0,01% | 2310214.6254 | 99,44%
DPEMA- 047 | Próprio |  | TERMINAL ELÉTRICO (TIPO: ILHÓS¦MATERIAL: COBRE ESTANHADO¦BITOLA: 16MM2) | Equipamento | UN | 200,0000000 | 0,0000000 | 0,62 | 0,51 | 124,92 | 0,00 | 124.9194 | 0,01% | 2310339.5448 | 99,45%
138 | ORSE |  | Adesivo pvc em frasco de 850 gramas | Material | kg | 1,3980000 |  | 88,68 |  | 123,98 |  | 123.9754 | 0,01% | 2310463.5201 | 99,45%
00000122 | SINAPI |  | ADESIVO PLASTICO PARA PVC, FRASCO COM *850* GR | Material | UN | 1,5447000 |  | 80,10 |  | 123,72 |  | 123.7233 | 0,01% | 2310587.2435 | 99,46%
00037458 | SINAPI |  | MANGUEIRA CRISTAL, LISA, PVC TRANSPARENTE, 1/2" X 2 MM | Material | M | 20,0000000 |  | 6,04 |  | 120,76 |  | 120.7554 | 0,01% | 2310707.9989 | 99,46%
00004517 | SINAPI |  | SARRAFO *2,5 X 7,5* CM EM PINUS, MISTA OU EQUIVALENTE DA REGIAO - BRUTA | Material | M | 25,1943475 |  | 4,74 |  | 119,41 |  | 119.4109 | 0,01% | 2310827.4097 | 99,47%
014971 | SBC |  | LUVA DE CORRER PVC SOLDAVEL 20mm | Material | UN | 8,0000000 |  | 14,72 |  | 117,77 |  | 117.7672 | 0,01% | 2310945.1769 | 99,47%
010953 | SBC |  | TUBO PVC AGUA SOLDAVEL 20mm | Material | M | 22,0000000 |  | 5,32 |  | 116,93 |  | 116.9344 | 0,01% | 2311062.1112 | 99,48%
00043130/SINAPI | ORSE |  | Arame galvanizado 12 bwg, d = 2,76 mm (0,048 kg/m) ou 14 bwg, d = 2,11 mm (0,026 kg/m) | Material | kg | 3,8070000 |  | 30,62 |  | 116,56 |  | 116.5608 | 0,01% | 2311178.6721 | 99,48%
00001957 | SINAPI |  | CURVA DE PVC 90 GRAUS, SOLDAVEL, 32 MM, COR MARROM, PARA AGUA FRIA PREDIAL | Material | UN | 15,0000000 |  | 7,76 |  | 116,47 |  | 116.469 | 0,01% | 2311295.141 | 99,49%
006044 | SBC |  | LUVA DE CORRER PVC ESGOTO SERIE NORMAL 100mm | Material | UN | 6,0000000 |  | 19,17 |  | 115,00 |  | 114.9993 | 0,00% | 2311410.1404 | 99,49%
00039714/SINAPI | ORSE |  | Tubo de espuma de polietileno expandido flexivel para isolamento termico de tubulacao de ar condicionado, agua quente, dn 1", e= 10 mm | Material | m | 21,0000000 |  | 5,44 |  | 114,19 |  | 114.191 | 0,00% | 2311524.3314 | 99,50%
9401 | ORSE |  | Rejunte acrílico para revestimentos cerâmicos | Material | kg | 3,5200000 |  | 32,39 |  | 114,02 |  | 114.0245 | 0,00% | 2311638.3559 | 99,50%
DPEMA- 043 | Próprio |  | TERMINAL OLHAL PRÉ-ISOLADO PARA CABO DE 1,50mm2 A 2,50mm2 | Equipamento | UN | 300,0000000 | 0,0000000 | 0,37 | 0,30 | 110,22 | 0,00 | 110.223 | 0,00% | 2311748.5789 | 99,51%
005057 | SBC |  | DRYWALL - PERFIL GUIA FORMA U EM ACO ZINCADO 70x3000mm | Material | M | 16,8000000 |  | 6,55 |  | 110,08 |  | 110.076 | 0,00% | 2311858.6549 | 99,51%
00006193/SINAPI | ORSE |  | Tabua nao aparelhada *2,5 x 20* cm, em macaranduba/massaranduba, angelim ou equivalente da regiao - bruta | Material | m | 5,8620000 |  | 18,74 |  | 109,84 |  | 109.8416 | 0,00% | 2311968.4965 | 99,52%
003389 | SBC |  | ADESIVO PARA PVC bisnaga de 75 gramas | Material | UN | 11,2340000 |  | 9,74 |  | 109,38 |  | 109.3783 | 0,00% | 2312077.8749 | 99,52%
00000378/SINAPI | ORSE |  | Armador (horista) | Mão de Obra | h | 4,3434000 |  | 25,03 |  | 108,73 |  | 108.7278 | 0,00% | 2312186.6026 | 99,53%
00039132/SINAPI | ORSE |  | Abracadeira em aco para amarracao de eletrodutos, tipo d, com 2" e cunha de fixacao | Material | un | 30,0000000 |  | 3,60 |  | 108,02 |  | 108.0185 | 0,00% | 2312294.6212 | 99,53%
00004254 | SINAPI |  | OPERADOR DE GUINDASTE (HORISTA) | Mão de Obra | H | 3,5013947 |  | 30,79 |  | 107,80 |  | 107.8043 | 0,00% | 2312402.4254 | 99,54%
00034498 | SINAPI |  | CONE DE SINALIZACAO EM PVC FLEXIVEL, H = 70 / 76 CM (NBR 15071) | Material | UN | 0,6570000 |  | 162,32 |  | 106,65 |  | 106.6454 | 0,00% | 2312509.0708 | 99,54%
00004721/SINAPI | ORSE |  | Pedra britada n. 1 (9,5 a 19 mm) posto pedreira/fornecedor, sem frete | Material | m³ | 0,6318300 |  | 168,70 |  | 106,59 |  | 106.5913 | 0,00% | 2312615.6621 | 99,54%
00007334 | SINAPI |  | ADITIVO ADESIVO LIQUIDO PARA ARGAMASSAS DE REVESTIMENTOS CIMENTICIOS | Material | L | 5,2500000 |  | 20,28 |  | 106,48 |  | 106.4754 | 0,00% | 2312722.1375 | 99,55%
9718 | ORSE |  | Presilha de latão, L=20mm, para fixação de cabos cobre, furo d=5mm, para cabos 35mm² a 50mm², ref:TEL-744 ou similar (SPDA) | Material | un | 40,0000000 |  | 2,66 |  | 106,30 |  | 106.304 | 0,00% | 2312828.4415 | 99,55%
00000033 | SINAPI |  | ACO CA-50, 8,0 MM, VERGALHAO | Material | KG | 10,6560000 |  | 9,77 |  | 104,14 |  | 104.1422 | 0,00% | 2312932.5837 | 99,56%
00001873/SINAPI | ORSE |  | Caixa de passagem, em pvc, de 4" x 4", para eletroduto flexivel corrugado | Material | un | 20,0000000 |  | 5,11 |  | 102,14 |  | 102.14 | 0,00% | 2313034.7237 | 99,56%
00044503/SINAPI | ORSE |  | Jardineiro (horista) | Mão de Obra | h | 5,0100000 |  | 20,29 |  | 101,67 |  | 101.6693 | 0,00% | 2313136.393 | 99,57%
00001570 | SINAPI |  | TERMINAL A COMPRESSAO EM COBRE ESTANHADO PARA CABO 2,5 MM2, 1 FURO E 1 COMPRESSAO, PARA PARAFUSO DE FIXACAO M5 | Material | UN | 70,0000000 |  | 1,41 |  | 98,59 |  | 98.5884 | 0,00% | 2313234.9813 | 99,57%
00010998/SINAPI | ORSE |  | Eletrodo revestido aws - e-6010, diametro igual a 4,00 mm | Material | kg | 1,4600000 |  | 66,55 |  | 97,16 |  | 97.1633 | 0,00% | 2313332.1446 | 99,58%
00039707/SINAPI | ORSE |  | Tubo de espuma de polietileno expandido flexivel para isolamento termico de tubulacao de ar condicionado, agua quente, dn 1 1/2", e= 10 mm | Material | m | 12,0000000 |  | 8,06 |  | 96,70 |  | 96.7023 | 0,00% | 2313428.8469 | 99,58%
00007267 | SINAPI |  | BLOCO CERAMICO / TIJOLO VAZADO PARA ALVENARIA DE VEDACAO, 6 FUROS NA HORIZONTAL DE 9 X 14 X 19 CM (L X A X C) | Material | UN | 108,6912000 |  | 0,88 |  | 95,84 |  | 95.8422 | 0,00% | 2313524.6891 | 99,58%
00043475 | SINAPI |  | FERRAMENTAS - FAMILIA ENCARREGADO GERAL - MENSALISTA (ENCARGOS COMPLEMENTARES - COLETADO CAIXA) | Encargos Complementares | MES | 5,0000000 |  | 18,93 |  | 94,67 |  | 94.6693 | 0,00% | 2313619.3584 | 99,59%
00040864 | SINAPI |  | SEGURO - MENSALISTA (COLETADO CAIXA - ENCARGOS COMPLEMENTARES) | Encargos Complementares | MES | 5,0000000 |  | 18,93 |  | 94,67 |  | 94.6693 | 0,00% | 2313714.0277 | 99,59%
00011976/SINAPI | ORSE |  | Chumbador de aco zincado, diametro 1/4" com parafuso 1/4" x 40 mm | Material | un | 66,0000000 |  | 1,42 |  | 93,76 |  | 93.763 | 0,00% | 2313807.7908 | 99,60%
14992 | Próprio |  | Fita Dupla Face | Equipamento | M | 16,8420000 | 0,0000000 | 5,51 | 4,50 | 92,82 | 0,00 | 92.8188 | 0,00% | 2313900.6095 | 99,60%
000413 | SBC |  | ACO CA 50 8,0mm (5/16") (0,388 kg/m) | Material | KG | 9,7000000 |  | 9,50 |  | 92,19 |  | 92.1856 | 0,00% | 2313992.7952 | 99,60%
00001879/SINAPI | ORSE |  | Curva 90 graus, longa, de pvc rigido roscavel, de 3/4", para eletroduto | Material | un | 30,0000000 |  | 2,98 |  | 89,28 |  | 89.2806 | 0,00% | 2314082.0758 | 99,61%
140 | ORSE |  | Adubo orgânico bovino, cacau ou similar | Material | m³ | 1,2760000 |  | 69,81 |  | 89,07 |  | 89.0749 | 0,00% | 2314171.1507 | 99,61%
028605 | SBC |  | DRYWALL - PARAFUSO TF 421 x 95 | Material | UN | 660,0000000 |  | 0,13 |  | 88,91 |  | 88.9132 | 0,00% | 2314260.0639 | 99,62%
002038 | SBC |  | TELHA - GANCHO UNIVERSAL PARA FIXACAO DE TELHA | Material | UN | 54,0000000 |  | 1,64 |  | 88,62 |  | 88.6193 | 0,00% | 2314348.6832 | 99,62%
00004221 | SINAPI |  | OLEO DIESEL COMBUSTIVEL COMUM METROPOLITANO S-10 OU S-500 | Material | L | 12,0601871 |  | 7,34 |  | 88,47 |  | 88.473 | 0,00% | 2314437.1561 | 99,62%
099925 | SBC |  | AJUDANTE DE MONTADOR | Mão de Obra | H | 4,6040000 |  | 19,18 |  | 88,28 |  | 88.2819 | 0,00% | 2314525.438 | 99,63%
00009869/SINAPI | ORSE |  | Tubo pvc, soldavel, de 32 mm, agua fria (nbr-5648) | Material | m | 7,9950000 |  | 11,02 |  | 88,12 |  | 88.1233 | 0,00% | 2314613.5613 | 99,63%
00007091 | SINAPI |  | TE SANITARIO, PVC, DN 100 X 100 MM, SERIE NORMAL, PARA ESGOTO PREDIAL | Material | UN | 5,0000000 |  | 17,62 |  | 88,12 |  | 88.1172 | 0,00% | 2314701.6785 | 99,63%
004491 | SBC |  | TE PVC ESGOTO DE REDUCAO 100 x 50mm | Material | UN | 4,0000000 |  | 21,93 |  | 87,74 |  | 87.7375 | 0,00% | 2314789.416 | 99,64%
2540 | ORSE |  | Rejunte colorido flexivel para revestimentos cerâmicos | Material | kg | 20,3200000 |  | 4,29 |  | 87,10 |  | 87.1007 | 0,00% | 2314876.5167 | 99,64%
00000296 | SINAPI |  | ANEL BORRACHA PARA TUBO ESGOTO PREDIAL, DN 50 MM (NBR 5688) | Material | UN | 34,0000000 |  | 2,56 |  | 87,03 |  | 87.0272 | 0,00% | 2314963.5438 | 99,65%
00006127 | SINAPI |  | AUXILIAR DE PEDREIRO (HORISTA) | Mão de Obra | H | 4,3786894 |  | 19,61 |  | 85,85 |  | 85.8549 | 0,00% | 2315049.3988 | 99,65%
11251 | ORSE |  | Pincel de seda 2" | Material | un | 2,5391453 |  | 33,65 |  | 85,45 |  | 85.4543 | 0,00% | 2315134.8531 | 99,65%
DPEMA- 061 | Próprio |  | CONECTOR RJ45 CAT 5E MACHO - PARA REDE DE DADOS | Equipamento | un | 110,0000000 | 0,0000000 | 0,77 | 0,63 | 84,87 | 0,00 | 84.8717 | 0,00% | 2315219.7248 | 99,66%
00003731/SINAPI | ORSE |  | Ladrilho hidraulico, *20 x 20* cm, e= 2 cm, padrao dados, cor natural | Material | m² | 0,8400000 |  | 100,89 |  | 84,75 |  | 84.7483 | 0,00% | 2315304.473 | 99,66%
1689 | ORSE |  | Parafuso de fixação com bucha plástica 8 mm | Material | cj | 72,0000000 |  | 1,18 |  | 84,65 |  | 84.6513 | 0,00% | 2315389.1243 | 99,66%
DPEMA- 048 | Próprio |  | TERMINAL ELÉTRICO (TIPO: ILHÓS¦MATERIAL: COBRE ESTANHADO¦BITOLA: 10MM2) | Equipamento | UN | 200,0000000 | 0,0000000 | 0,42 | 0,34 | 83,28 | 0,00 | 83.2796 | 0,00% | 2315472.4039 | 99,67%
00038383 | SINAPI |  | LIXA D'AGUA EM FOLHA, COR PRETA, GRAO 100 | Material | UN | 26,4940000 |  | 3,14 |  | 83,06 |  | 83.0648 | 0,00% | 2315555.4687 | 99,67%
00001106/SINAPI | ORSE |  | Cal hidratada ch-i para argamassas | Material | kg | 54,1120000 |  | 1,53 |  | 82,84 |  | 82.8387 | 0,00% | 2315638.3075 | 99,67%
00034357 | SINAPI |  | REJUNTE CIMENTICIO, QUALQUER COR | Material | KG | 12,1184000 |  | 6,82 |  | 82,67 |  | 82.6666 | 0,00% | 2315720.9741 | 99,68%
00001214/SINAPI | ORSE |  | Carpinteiro de esquadrias (horista) | Mão de Obra | h | 3,4000000 |  | 23,84 |  | 81,07 |  | 81.0727 | 0,00% | 2315802.0468 | 99,68%
615 | ORSE |  | Cloro líquido para limpeza e desinfecção | Material | l | 10,0000000 |  | 7,96 |  | 79,61 |  | 79.6055 | 0,00% | 2315881.6523 | 99,68%
00039432/SINAPI | ORSE |  | Fita de papel reforcada com lamina de metal para reforco de cantos de chapa de gesso para drywall | Material | m | 19,0212000 |  | 3,99 |  | 75,94 |  | 75.9426 | 0,00% | 2315957.5948 | 99,69%
00009835 | SINAPI |  | TUBO PVC SERIE NORMAL, DN 40 MM, PARA ESGOTO PREDIAL (NBR 5688) | Material | M | 10,5490000 |  | 7,18 |  | 75,71 |  | 75.7075 | 0,00% | 2316033.3023 | 99,69%
002605 | SBC |  | LIXA PARA MASSA A257 GRAO 60 | Material | UN | 60,5520000 |  | 1,25 |  | 75,64 |  | 75.6412 | 0,00% | 2316108.9435 | 99,69%
00012895/SINAPI | ORSE |  | Capacete de seguranca aba frontal com suspensao de polietileno, sem jugular (classe b) | Material | un | 4,5727967 |  | 16,53 |  | 75,60 |  | 75.6041 | 0,00% | 2316184.5476 | 99,70%
00000297 | SINAPI |  | ANEL BORRACHA PARA TUBO ESGOTO PREDIAL, DN 75 MM (NBR 5688) | Material | UN | 20,0000000 |  | 3,76 |  | 75,20 |  | 75.1966 | 0,00% | 2316259.7442 | 99,70%
00044074 | SINAPI |  | PRIMER DE POLIURETANO | Material | L | 0,0720000 |  | 1.041,30 |  | 74,97 |  | 74.9737 | 0,00% | 2316334.7178 | 99,70%
3806 | ORSE |  | Cabo de cobre PP Cordplast 3 x 1,5 mm2, 450/750v | Material | m | 12,2400000 |  | 6,12 |  | 74,95 |  | 74.9516 | 0,00% | 2316409.6695 | 99,71%
DPEMA- 060 | Próprio |  | ESPONJA DE COZINHA DUPLA FACE | Equipamento | UN | 26,4500000 | 0,0000000 | 2,82 | 2,30 | 74,50 | 0,00 | 74.5046 | 0,00% | 2316484.1741 | 99,71%
099525 | SBC |  | FEITOR/ENCARREGADO | Mão de Obra | H | 2,2680000 |  | 32,75 |  | 74,27 |  | 74.274 | 0,00% | 2316558.4481 | 99,71%
14294 | ORSE |  | Fita telada, e=100mm, para reparo em trincas/fissuras em drywall/pintura/gesso/reboco | Material | m | 60,0000000 |  | 1,22 |  | 73,48 |  | 73.482 | 0,00% | 2316631.9301 | 99,72%
00001571 | SINAPI |  | TERMINAL A COMPRESSAO EM COBRE ESTANHADO PARA CABO 4 MM2, 1 FURO E 1 COMPRESSAO, PARA PARAFUSO DE FIXACAO M5 | Material | UN | 40,0000000 |  | 1,82 |  | 72,99 |  | 72.9921 | 0,00% | 2316704.9222 | 99,72%
003889 | SBC |  | SOLUCAO LIMPADORA PARA TUBOS PVC FRASCO 1 LITRO | Material | UN | 1,1960000 |  | 59,89 |  | 71,63 |  | 71.6258 | 0,00% | 2316776.5481 | 99,72%
00039430 | SINAPI |  | PENDURAL OU PRESILHA REGULADORA, EM ACO GALVANIZADO, COM CORPO, MOLA E REBITE, PARA PERFIL TIPO CANALETA DE ESTRUTURA EM FORROS DRYWALL | Material | UN | 23,5250000 |  | 2,99 |  | 70,30 |  | 70.299 | 0,00% | 2316846.8471 | 99,73%
00012019/SINAPI | ORSE |  | Condulete em pvc, tipo "ll", sem tampa, de 1" | Material | un | 5,0000000 |  | 13,85 |  | 69,26 |  | 69.2568 | 0,00% | 2316916.1039 | 99,73%
2036 | ORSE |  | Solucao limpadora pvc | Material | l | 0,8040000 |  | 85,41 |  | 68,67 |  | 68.6701 | 0,00% | 2316984.774 | 99,73%
5807 | ORSE |  | Tubo de pead, PE80 ramal predial, d=20mm x 2,3mm | Material | m | 10,0000000 |  | 6,75 |  | 67,48 |  | 67.481 | 0,00% | 2317052.2549 | 99,74%
021014 | SBC |  | TELHA - SUPORTE RETO PARA CALHA/RUFO MOLDURA GALVANIZADO 28cm | Material | UN | 10,0000000 |  | 6,72 |  | 67,24 |  | 67.236 | 0,00% | 2317119.491 | 99,74%
00004823 | SINAPI |  | MASSA PLASTICA PARA MARMORE/GRANITO | Material | KG | 1,3440000 |  | 49,89 |  | 67,06 |  | 67.0579 | 0,00% | 2317186.5489 | 99,74%
DPEMA- 049 | Próprio |  | TERMINAL ELÉTRICO (TIPO: ILHÓS¦MATERIAL: COBRE ESTANHADO¦BITOLA: 4MM A 6MM2) | Equipamento | UN | 300,0000000 | 0,0000000 | 0,22 | 0,18 | 66,13 | 0,00 | 66.1338 | 0,00% | 2317252.6827 | 99,74%
9577 | ORSE |  | Abraçadeira metálica tipo "d" de 1 1/2" | Material | un | 30,0000000 |  | 2,20 |  | 66,13 |  | 66.1338 | 0,00% | 2317318.8165 | 99,75%
004490 | SBC |  | TE ESGOTO SANITARIO PVC SERIE NORMAL 75 x 50mm | Material | UN | 4,0000000 |  | 16,47 |  | 65,89 |  | 65.8889 | 0,00% | 2317384.7053 | 99,75%
00039434/SINAPI | ORSE |  | Massa de rejunte em po para drywall, a base de gesso, secagem rapida, para tratamento de juntas de chapa de gesso (necessita adicao de agua) | Material | kg | 13,1736000 |  | 5,00 |  | 65,83 |  | 65.8255 | 0,00% | 2317450.5309 | 99,75%
135 | ORSE |  | Adesivo bianco (vedacit) - p/ chapisco, concreto e argamassa - ou similar | Material | kg | 1,8000000 |  | 36,06 |  | 64,90 |  | 64.8993 | 0,00% | 2317515.4302 | 99,76%
977 | ORSE |  | Fita de sinalização amarela e preta | Material | m | 525,0000000 |  | 0,12 |  | 64,30 |  | 64.2968 | 0,00% | 2317579.7269 | 99,76%
008767 | SBC |  | PEDRA BRITADA #2 | Material | m³ | 0,4800000 |  | 133,39 |  | 64,03 |  | 64.0293 | 0,00% | 2317643.7562 | 99,76%
11247 | ORSE |  | Serra mármore | Material | un | 0,1591403 |  | 391,78 |  | 62,35 |  | 62.3482 | 0,00% | 2317706.1044 | 99,76%
314 | ORSE |  | Bucha aluminio p/eletroduto d=1 1/ 4" | Material | un | 24,0000000 |  | 2,57 |  | 61,72 |  | 61.7249 | 0,00% | 2317767.8293 | 99,77%
DPEMA- 064 | Próprio |  | Parafuso autobrocante sextavado #12 ou #14 de 10 cm com arruela de vedação. | Equipamento | UN | 72,0000000 | 0,0000000 | 0,86 | 0,70 | 61,72 | 0,00 | 61.7249 | 0,00% | 2317829.5542 | 99,77%
7143 | ORSE |  | Abraçadeira metálica tipo "d" de 1" | Material | un | 30,0000000 |  | 2,02 |  | 60,62 |  | 60.6227 | 0,00% | 2317890.1768 | 99,77%
002674 | SBC |  | JOELHO 90 PVC SOLDAVEL 32mm | Material | UN | 20,0000000 |  | 2,99 |  | 59,77 |  | 59.7654 | 0,00% | 2317949.9422 | 99,77%
DPEMA- 056 | Próprio | CLIMATIZAÇÃO | Tubo Isolante Esponjoso Blindado 5/8" x 10 mm Branco | Material | M | 20,0000000 |  | 2,96 |  | 59,28 |  | 59.2755 | 0,00% | 2318009.2177 | 99,78%
00000096 | SINAPI |  | ADAPTADOR PVC SOLDAVEL, COM FLANGE E ANEL DE VEDACAO, 25 MM X 3/4", PARA CAIXA D'AGUA | Material | UN | 4,0000000 |  | 14,82 |  | 59,28 |  | 59.2755 | 0,00% | 2318068.4931 | 99,78%
8836 | ORSE |  | Barra redonda de aço mecanico laminado 7/8" (3,05 kg/m) | Material | kg | 2,3200000 |  | 25,39 |  | 58,90 |  | 58.9002 | 0,00% | 2318127.3934 | 99,78%
00004375/SINAPI | ORSE |  | Bucha de nylon sem aba s6 | Material | un | 960,0000000 |  | 0,06 |  | 58,79 |  | 58.7856 | 0,00% | 2318186.179 | 99,78%
021201 | SBC |  | SPUD DE LIGACAO 40mm PARA VASO SANITARIO TIGRE | Material | UN | 8,0000000 |  | 7,35 |  | 58,79 |  | 58.7856 | 0,00% | 2318244.9646 | 99,79%
007319 | SBC |  | PRODUTO QUIMICO CLORO HCL PLUS HIDROHALL EM GRAOS | Material | KG | 1,7200000 |  | 33,73 |  | 58,01 |  | 58.0126 | 0,00% | 2318302.9771 | 99,79%
00004491 | SINAPI |  | PONTALETE *7,5 X 7,5* CM EM PINUS, MISTA OU EQUIVALENTE DA REGIAO - BRUTA | Material | M | 4,2409500 |  | 13,53 |  | 57,39 |  | 57.3925 | 0,00% | 2318360.3696 | 99,79%
209 | ORSE |  | Arruela de alumínio p/eletroduto d=1 1/ 4" | Material | un | 24,0000000 |  | 2,39 |  | 57,32 |  | 57.316 | 0,00% | 2318417.6856 | 99,79%
00011267 | SINAPI |  | ARRUELA LISA, REDONDA, DE LATAO POLIDO, DIAMETRO NOMINAL 5/8", DIAMETRO EXTERNO = 34 MM, DIAMETRO DO FURO = 17 MM, ESPESSURA = *2,5* MM | Material | UN | 32,0000000 |  | 1,74 |  | 55,65 |  | 55.6504 | 0,00% | 2318473.336 | 99,80%
00003520 | SINAPI |  | JOELHO PVC, SOLDAVEL, PB, 90 GRAUS, DN 100 MM, PARA ESGOTO PREDIAL | Material | UN | 6,0000000 |  | 9,16 |  | 54,96 |  | 54.9645 | 0,00% | 2318528.3005 | 99,80%
00001956 | SINAPI |  | CURVA DE PVC 90 GRAUS, SOLDAVEL, 25 MM, COR MARROM, PARA AGUA FRIA PREDIAL | Material | UN | 15,0000000 |  | 3,59 |  | 53,83 |  | 53.8256 | 0,00% | 2318582.1261 | 99,80%
00037329 | SINAPI |  | REJUNTE EPOXI, QUALQUER COR | Material | KG | 0,3719000 |  | 143,89 |  | 53,51 |  | 53.5127 | 0,00% | 2318635.6388 | 99,80%
00001200 | SINAPI |  | CAP PVC, SOLDAVEL, DN 100 MM, SERIE NORMAL, PARA ESGOTO PREDIAL | Material | UN | 5,0000000 |  | 10,64 |  | 53,21 |  | 53.2132 | 0,00% | 2318688.852 | 99,81%
00000400/SINAPI | ORSE |  | Abracadeira em aco para amarracao de eletrodutos, tipo d, com 3/4" e parafusode fixacao | Material | un | 30,0000000 |  | 1,75 |  | 52,54 |  | 52.5396 | 0,00% | 2318741.3916 | 99,81%
00044058 | SINAPI |  | CAMINHAO TOCO, PESO BRUTO TOTAL 16000 KG, CARGA UTIL MAXIMA 10830 KG, DISTANCIA ENTRE EIXOS 3,56 M, POTENCIA 226 CV (INCLUI CABINE E CHASSI, NAO INCLUI CARROCERIA) | Equipamento para Aquisição Permanente | UN | 0,0000843 |  | 612.780,30 |  | 51,64 |  | 51.64 | 0,00% | 2318793.0316 | 99,81%
002606 | SBC |  | LIXA FERRO 120 | Material | UN | 12,0000000 |  | 4,29 |  | 51,44 |  | 51.4374 | 0,00% | 2318844.469 | 99,81%
00003528 | SINAPI |  | JOELHO PVC, SOLDAVEL, PB, 45 GRAUS, DN 100 MM, PARA ESGOTO PREDIAL | Material | UN | 5,0000000 |  | 10,08 |  | 50,40 |  | 50.3964 | 0,00% | 2318894.8655 | 99,81%
9862 | ORSE |  | Cola branca Brasfort ou similar | Material | kg | 4,0000000 |  | 12,52 |  | 50,07 |  | 50.0657 | 0,00% | 2318944.9312 | 99,82%
162 | ORSE |  | Anel borracha p/ tubo pvc sanitário predial, d= 40mm | Material | un | 40,0000000 |  | 1,20 |  | 48,01 |  | 48.0082 | 0,00% | 2318992.9394 | 99,82%
00013348/SINAPI | ORSE |  | Arruela em aco galvanizado, diametro externo = 35mm, espessura = 3mm, diametro do furo= 18mm | Material | un | 24,0000000 |  | 2,00 |  | 47,91 |  | 47.9103 | 0,00% | 2319040.8497 | 99,82%
DPEMA- 051 | Próprio |  | TERMINAL ELÉTRICO (TIPO: ILHÓS¦MATERIAL: COBRE ESTANHADO¦BITOLA: 1,50 MM2 A 2,5MM2) | Equipamento | UN | 300,0000000 | 0,0000000 | 0,16 | 0,13 | 47,76 | 0,00 | 47.7633 | 0,00% | 2319088.613 | 99,82%
00001574 | SINAPI |  | TERMINAL A COMPRESSAO EM COBRE ESTANHADO PARA CABO 10 MM2, 1 FURO E 1 COMPRESSAO, PARA PARAFUSO DE FIXACAO M6 | Material | UN | 20,0000000 |  | 2,35 |  | 47,03 |  | 47.0285 | 0,00% | 2319135.6415 | 99,82%
DPEMA- 054 | Próprio | CLIMATIZAÇÃO | Tubo Isolante Esponjoso Blindado 3/4" x 10 mm Branco | Material | M | 20,0000000 |  | 2,34 |  | 46,78 |  | 46.7835 | 0,00% | 2319182.425 | 99,83%
00003509 | SINAPI |  | JOELHO PVC, SOLDAVEL, PB, 90 GRAUS, DN 75 MM, PARA ESGOTO PREDIAL | Material | UN | 6,0000000 |  | 7,67 |  | 46,00 |  | 45.9997 | 0,00% | 2319228.4247 | 99,83%
00037586/SINAPI | ORSE |  | Pino de aco com arruela conica, diametro arruela = *23* mm e comp haste = *27* mm (acao indireta) | Material | cento | 0,7104000 |  | 64,28 |  | 45,67 |  | 45.6677 | 0,00% | 2319274.0925 | 99,83%
00044535/SINAPI | ORSE |  | Servico de bombeamento de concreto com consumo minimo de 40 m3, (disponibilizacao de bomba), sem o lancamento | Material | m³ | 0,7600000 |  | 59,80 |  | 45,45 |  | 45.4496 | 0,00% | 2319319.5421 | 99,83%
1651 | ORSE |  | Óculos branco proteção | Material | pr | 6,0805684 |  | 7,35 |  | 44,68 |  | 44.6812 | 0,00% | 2319364.2233 | 99,83%
00006138 | SINAPI |  | ANEL DE VEDACAO, PVC FLEXIVEL, 100 MM, PARA SAIDA DE BACIA / VASO SANITARIO | Material | UN | 3,0000000 |  | 14,71 |  | 44,13 |  | 44.1259 | 0,00% | 2319408.3492 | 99,84%
00001573 | SINAPI |  | TERMINAL A COMPRESSAO EM COBRE ESTANHADO PARA CABO 6 MM2, 1 FURO E 1 COMPRESSAO, PARA PARAFUSO DE FIXACAO M6 | Material | UN | 20,0000000 |  | 2,18 |  | 43,60 |  | 43.5993 | 0,00% | 2319451.9485 | 99,84%
007824 | SBC |  | BUCHA/ARRUELA DE ALUMINIO PARA ELETRODUTO 3/4" | Material | CJ | 24,0000000 |  | 1,81 |  | 43,50 |  | 43.5013 | 0,00% | 2319495.4499 | 99,84%
00005069/SINAPI | ORSE |  | Prego de aco polido com cabeca 17 x 27 (2 1/2 x 11) | Material | kg | 2,0600000 |  | 21,09 |  | 43,44 |  | 43.444 | 0,00% | 2319538.8939 | 99,84%
00013294/SINAPI | ORSE |  | Parafuso de aco zincado, sextavado, com rosca soberba, diametro 3/8", comprimento 80 mm | Material | un | 24,0000000 |  | 1,79 |  | 42,91 |  | 42.9135 | 0,00% | 2319581.8074 | 99,84%
099302 | SBC |  | AJUDANTE ESPECIALIZADO - ELETROTECNICO | Mão de Obra | H | 2,2050000 |  | 19,18 |  | 42,28 |  | 42.281 | 0,00% | 2319624.0884 | 99,85%
00005067/SINAPI | ORSE |  | Prego de aco polido com cabeca 16 x 24 (2 1/4 x 12) | Material | kg | 1,9120000 |  | 22,06 |  | 42,17 |  | 42.1727 | 0,00% | 2319666.2611 | 99,85%
00010908 | SINAPI |  | JUNCAO DE REDUCAO INVERTIDA, PVC SOLDAVEL, 100 X 50 MM, SERIE NORMAL PARA ESGOTO PREDIAL | Material | UN | 2,0000000 |  | 21,02 |  | 42,03 |  | 42.0317 | 0,00% | 2319708.2928 | 99,85%
00001575 | SINAPI |  | TERMINAL A COMPRESSAO EM COBRE ESTANHADO PARA CABO 16 MM2, 1 FURO E 1 COMPRESSAO, PARA PARAFUSO DE FIXACAO M6 | Material | UN | 15,0000000 |  | 2,79 |  | 41,88 |  | 41.8847 | 0,00% | 2319750.1775 | 99,85%
11250 | ORSE |  | Rolo lã de carneiro 20cm | Material | un | 1,2977854 |  | 31,84 |  | 41,32 |  | 41.3243 | 0,00% | 2319791.5018 | 99,85%
3800 | ORSE |  | Adubo mineral NPK (10-10-10) | Material | kg | 10,3820000 |  | 3,98 |  | 41,32 |  | 41.3232 | 0,00% | 2319832.8251 | 99,85%
5891 | ORSE |  | União de pead dn=20mm p/ligação predial | Material | un | 5,0000000 |  | 7,95 |  | 39,74 |  | 39.7415 | 0,00% | 2319872.5666 | 99,86%
1113 | ORSE |  | Impermeabilizante para concretos e argamassas Vedacit ou similar | Material | kg | 3,6400000 |  | 10,81 |  | 39,36 |  | 39.3633 | 0,00% | 2319911.9299 | 99,86%
8211 | ORSE |  | Silicone - bisnaga de 300ml | Material | pç | 2,1840000 |  | 17,88 |  | 39,05 |  | 39.0513 | 0,00% | 2319950.9812 | 99,86%
10788 | ORSE |  | Pá quadrada | Material | un | 0,8510224 |  | 45,19 |  | 38,46 |  | 38.4589 | 0,00% | 2319989.4401 | 99,86%
00001106 | SINAPI |  | CAL HIDRATADA CH-I PARA ARGAMASSAS | Material | KG | 23,7461640 |  | 1,59 |  | 37,81 |  | 37.8065 | 0,00% | 2320027.2466 | 99,86%
00020080 | SINAPI |  | ADESIVO PLASTICO PARA PVC, FRASCO COM 175 GR | Material | UN | 1,4400000 |  | 26,14 |  | 37,63 |  | 37.6345 | 0,00% | 2320064.8811 | 99,86%
00044528/SINAPI | ORSE |  | Cimento portland estrutural branco cpb - 32 ou cpb - 40 | Material | kg | 7,2000000 |  | 5,22 |  | 37,56 |  | 37.564 | 0,00% | 2320102.4451 | 99,87%
00012894/SINAPI | ORSE |  | Capa para chuva em pvc com forro de poliester, com capuz (amarela ou azul) | Material | un | 1,5242656 |  | 24,63 |  | 37,54 |  | 37.5407 | 0,00% | 2320139.9858 | 99,87%
10583 | ORSE |  | Trincha 3" | Material | un | 2,5391453 |  | 14,67 |  | 37,25 |  | 37.2541 | 0,00% | 2320177.2399 | 99,87%
865 | ORSE |  | Eletroduto condulete pvc rígido, d= 1/2" | Material | m | 8,0000000 |  | 4,65 |  | 37,23 |  | 37.2309 | 0,00% | 2320214.4708 | 99,87%
8214 | ORSE |  | Rebite de alumínio ead 440 Ø 1/8" | Material | un | 300,0000000 |  | 0,12 |  | 36,74 |  | 36.741 | 0,00% | 2320251.2118 | 99,87%
00007568/SINAPI | ORSE |  | Bucha de nylon sem aba s10, com parafuso de 6,10 x 65 mm em aco zincado com rosca soberba, cabeca chata e fenda phillips | Material | un | 99,0000000 |  | 0,37 |  | 36,37 |  | 36.3736 | 0,00% | 2320287.5854 | 99,87%
00004230 | SINAPI |  | OPERADOR DE MAQUINAS E TRATORES DIVERSOS - TERRAPLANAGEM (HORISTA) | Mão de Obra | H | 1,2783687 |  | 28,02 |  | 35,82 |  | 35.8213 | 0,00% | 2320323.4068 | 99,88%
037129 | SBC |  | LIXA FERRO K246 NORTON 150 | Material | UN | 11,4000000 |  | 3,14 |  | 35,74 |  | 35.7416 | 0,00% | 2320359.1484 | 99,88%
11241 | ORSE |  | Alicate volt-amperimetro | Material | un | 0,1707820 |  | 208,93 |  | 35,68 |  | 35.6821 | 0,00% | 2320394.8305 | 99,88%
1602 | ORSE |  | Massa acrílica | Material | l | 4,3200000 |  | 8,23 |  | 35,55 |  | 35.5535 | 0,00% | 2320430.3841 | 99,88%
00003519 | SINAPI |  | JOELHO PVC, SOLDAVEL, PB, 45 GRAUS, DN 75 MM, PARA ESGOTO PREDIAL | Material | UN | 4,0000000 |  | 8,73 |  | 34,93 |  | 34.9284 | 0,00% | 2320465.3125 | 99,88%
00043132 | SINAPI |  | ARAME RECOZIDO 16 BWG, D = 1,65 MM (0,016 KG/M) OU 18 BWG, D = 1,25 MM (0,01 KG/M) | Material | KG | 1,3400000 |  | 25,90 |  | 34,71 |  | 34.7092 | 0,00% | 2320500.0217 | 99,88%
2462 | ORSE |  | Aluguel de compactador pneumático (dynapac - lc 71 gasolina - 2,5 hp) | Equipamento | h | 10,0000000 | 0,0000000 | 3,45 | 0,97 | 34,54 | 0,00 | 34.5365 | 0,00% | 2320534.5583 | 99,89%
00020111/SINAPI | ORSE |  | Fita isolante adesiva antichama, uso ate 750 v, em rolo de 19 mm x 20 m | Material | un | 2,2500000 |  | 15,26 |  | 34,33 |  | 34.3345 | 0,00% | 2320568.8927 | 99,89%
00006142 | SINAPI |  | CONJUNTO DE LIGACAO AJUSTAVEL, PARA VASO / BACIA SANITARIA, EM PLASTICO BRANCO, COM TUBO, CANOPLA E ESPUDE | Material | UN | 3,0000000 |  | 11,41 |  | 34,24 |  | 34.2426 | 0,00% | 2320603.1353 | 99,89%
00010498/SINAPI | ORSE |  | Massa para vidro | Material | kg | 2,5000000 |  | 13,59 |  | 33,99 |  | 33.9854 | 0,00% | 2320637.1208 | 99,89%
00003518 | SINAPI |  | JOELHO PVC, SOLDAVEL, PB, 45 GRAUS, DN 50 MM, PARA ESGOTO PREDIAL | Material | UN | 8,0000000 |  | 4,18 |  | 33,41 |  | 33.4098 | 0,00% | 2320670.5306 | 99,89%
00005104 | SINAPI |  | REBITE DE REPUXO EM ALUMINIO VAZADO, DIAMETRO 3,2 X 8 MM DE COMPRIMENTO (1KG = 1025 UNIDADES) | Material | KG | 0,3840000 |  | 86,18 |  | 33,09 |  | 33.0939 | 0,00% | 2320703.6245 | 99,89%
00004741 | SINAPI |  | PO DE PEDRA (POSTO PEDREIRA/FORNECEDOR, SEM FRETE) | Material | m³ | 0,2622000 |  | 125,34 |  | 32,86 |  | 32.863 | 0,00% | 2320736.4876 | 99,89%
00001380/SINAPI | ORSE |  | Cimento branco nao estrutural (cpb - nao estrutural) | Material | kg | 5,0000000 |  | 6,55 |  | 32,76 |  | 32.7607 | 0,00% | 2320769.2483 | 99,90%
DPEMA- 036 | Próprio |  | PISTOLA PARA FIXACAO DE PINOS | Equipamento | H | 15,0000000 | 0,0000000 | 2,17 | 1,77 | 32,52 | 0,00 | 32.5158 | 0,00% | 2320801.7641 | 99,90%
00011055 | SINAPI |  | PARAFUSO ROSCA SOBERBA ZINCADO CABECA CHATA FENDA SIMPLES 3,5 X 25 MM (1") | Material | UN | 237,6000000 |  | 0,13 |  | 32,01 |  | 32.0088 | 0,00% | 2320833.7728 | 99,90%
008766 | SBC |  | PEDRA BRITADA #1 | Material | m³ | 0,2400000 |  | 132,70 |  | 31,85 |  | 31.8471 | 0,00% | 2320865.6199 | 99,90%
00013246/SINAPI | ORSE |  | Parafuso de aco zincado, sextavado, com rosca inteira, diametro 5/16", comprimento 3/4", com porca e arruela lisa leve | Material | un | 60,0000000 |  | 0,53 |  | 31,60 |  | 31.5973 | 0,00% | 2320897.2172 | 99,90%
1703 | ORSE |  | Pasta lubrificante p/ pvc je | Material | kg | 0,4000000 |  | 77,77 |  | 31,11 |  | 31.1074 | 0,00% | 2320928.3246 | 99,90%
004636 | SBC |  | FITA TEFLON VEDA ROSCA 18mm x 25m | Material | M | 9,7120000 |  | 3,14 |  | 30,45 |  | 30.4494 | 0,00% | 2320958.774 | 99,90%
00039435/SINAPI | ORSE |  | Parafuso dry wall, em aco fosfatizado, cabeca trombeta e ponta agulha (ta), comprimento 25 mm | Material | un | 242,2416000 |  | 0,12 |  | 29,67 |  | 29.6673 | 0,00% | 2320988.4413 | 99,90%
981 | ORSE |  | Fita veda rosca 18mm | Material | m | 80,4400000 |  | 0,37 |  | 29,55 |  | 29.5545 | 0,00% | 2321017.9957 | 99,91%
00004375 | SINAPI |  | BUCHA DE NYLON SEM ABA S6 | Material | UN | 240,0000000 |  | 0,12 |  | 29,39 |  | 29.3928 | 0,00% | 2321047.3885 | 99,91%
003487 | SBC |  | LIXA PARA MADEIRA S422 NORTON 100 | Material | UN | 0,7100000 |  | 41,06 |  | 29,16 |  | 29.1556 | 0,00% | 2321076.5441 | 99,91%
4728 | ORSE |  | Talhadeira chata 10" | Material | un | 1,2765335 |  | 22,75 |  | 29,05 |  | 29.0474 | 0,00% | 2321105.5915 | 99,91%
002673 | SBC |  | JOELHO 90 PVC SOLDAVEL 40mm | Material | UN | 5,0000000 |  | 5,63 |  | 28,17 |  | 28.1681 | 0,00% | 2321133.7596 | 99,91%
5161 | ORSE |  | Adaptador pead 20mm x 1/2" | Material | un | 5,0000000 |  | 5,58 |  | 27,92 |  | 27.9232 | 0,00% | 2321161.6828 | 99,91%
00037396 | SINAPI |  | PINO DE ACO LISO 1/4", HASTE = *36,5* MM (ACAO DIRETA) | Material | CENTO | 0,6000000 |  | 45,26 |  | 27,16 |  | 27.1589 | 0,00% | 2321188.8418 | 99,91%
00040275 | SINAPI |  | LOCACAO DE VIGA SANDUICHE METALICA VAZADA PARA TRAVAMENTO DE PILARES, ALTURA DE *8* CM, LARGURA DE *6* CM E EXTENSAO DE 2 M | Equipamento | UNXMES | 1,3755000 |  | 19,60 |  | 26,95 |  | 26.9532 | 0,00% | 2321215.7949 | 99,91%
00003526 | SINAPI |  | JOELHO PVC, SOLDAVEL, PB, 90 GRAUS, DN 50 MM, PARA ESGOTO PREDIAL | Material | UN | 8,0000000 |  | 3,37 |  | 26,94 |  | 26.9434 | 0,00% | 2321242.7383 | 99,92%
00007698/SINAPI | ORSE |  | Tubo aco galvanizado com costura, classe media, dn 1.1/4", e = *3,25* mm, peso *3,14* kg/m (nbr 5580) | Material | m | 0,5000000 |  | 53,83 |  | 26,91 |  | 26.9128 | 0,00% | 2321269.6511 | 99,92%
00001955 | SINAPI |  | CURVA DE PVC 90 GRAUS, SOLDAVEL, 20 MM, COR MARROM, PARA AGUA FRIA PREDIAL | Material | UN | 10,0000000 |  | 2,54 |  | 25,35 |  | 25.3513 | 0,00% | 2321295.0024 | 99,92%
00013954 | SINAPI |  | POLIDORA DE PISO (POLITRIZ) ELETRICA, MOTOR MONOFASICO DE 4 HP, PESO DE 100 KG, DIAMETRO DO TRABALHO DE 450 MM | Equipamento para Aquisição Permanente | UN | 0,0021215 |  | 11.482,63 |  | 24,36 |  | 24.3609 | 0,00% | 2321319.3634 | 99,92%
00006141/SINAPI | ORSE |  | Engate/rabicho flexivel plastico (pvc ou abs) branco 1/2" x 30 cm | Material | un | 4,0000000 |  | 5,93 |  | 23,71 |  | 23.7102 | 0,00% | 2321343.0736 | 99,92%
030448 | SBC |  | MAQUINA SOLDA ELETR.SMASHWELD 180 BANTAN 3,5kVA (19064) | Material | H | 8,6400000 |  | 2,67 |  | 23,07 |  | 23.0675 | 0,00% | 2321366.141 | 99,92%
00039443 | SINAPI |  | PARAFUSO DRY WALL, EM ACO ZINCADO, CABECA LENTILHA E PONTA BROCA (LB), LARGURA 4,2 MM, COMPRIMENTO 13 MM | Material | UN | 79,6150000 |  | 0,28 |  | 22,43 |  | 22.426 | 0,00% | 2321388.5671 | 99,92%
00020020 | SINAPI |  | MOTORISTA DE CAMINHAO-BASCULANTE (HORISTA) | Mão de Obra | H | 0,7159819 |  | 31,18 |  | 22,32 |  | 22.3249 | 0,00% | 2321410.892 | 99,92%
004479 | SBC |  | ANEL BORRACHA PARA PVC 75mm | Material | UN | 4,0000000 |  | 5,51 |  | 22,04 |  | 22.0446 | 0,00% | 2321432.9366 | 99,92%
00003767 | SINAPI |  | LIXA EM FOLHA PARA PAREDE OU MADEIRA, NUMERO 120, COR VERMELHA | Material | UN | 18,4000000 |  | 1,16 |  | 21,41 |  | 21.4078 | 0,00% | 2321454.3444 | 99,92%
00043131 | SINAPI |  | ARAME GALVANIZADO 6 BWG, D = 5,16 MM (0,157 KG/M), OU 8 BWG, D = 4,19 MM (0,101 KG/M), OU 10 BWG, D = 3,40 MM (0,0713 KG/M) | Material | KG | 0,7075000 |  | 30,09 |  | 21,29 |  | 21.2893 | 0,00% | 2321475.6336 | 99,93%
00003516 | SINAPI |  | JOELHO PVC, SOLDAVEL, BB, 45 GRAUS, DN 40 MM, PARA ESGOTO PREDIAL | Material | UN | 8,0000000 |  | 2,57 |  | 20,57 |  | 20.575 | 0,00% | 2321496.2086 | 99,93%
1892 | ORSE |  | Primer universal | Material | l | 0,4147200 |  | 48,84 |  | 20,26 |  | 20.2554 | 0,00% | 2321516.464 | 99,93%
00040287 | SINAPI |  | LOCACAO DE BARRA DE ANCORAGEM DE 0,80 A 1,20 M DE EXTENSAO, COM ROSCA DE 5/8", INCLUINDO PORCA E FLANGE | Equipamento | MES | 2,7475000 |  | 7,21 |  | 19,82 |  | 19.819 | 0,00% | 2321536.283 | 99,93%
11249 | ORSE |  | Serra circular eletrica portatil | Equipamento | un | 0,0164939 | 0,0000000 | 1.199,78 | 0,00 | 19,79 | 0,00 | 19.789 | 0,00% | 2321556.072 | 99,93%
4729 | ORSE |  | Marreta 1 kg com cabo | Material | un | 0,4255112 |  | 46,29 |  | 19,70 |  | 19.6985 | 0,00% | 2321575.7704 | 99,93%
00006114 | SINAPI |  | AJUDANTE DE ARMADOR (HORISTA) | Mão de Obra | H | 0,9617573 |  | 19,61 |  | 18,86 |  | 18.8576 | 0,00% | 2321594.628 | 99,93%
11252 | ORSE |  | Escada de aluminio de abrir com 7 degraus | Material | un | 0,0564255 |  | 329,44 |  | 18,59 |  | 18.589 | 0,00% | 2321613.2171 | 99,93%
000310 | SBC |  | ARGAMASSA PRONTA VOTOMASSA ACIII CINZA PARA ASSENTAMENTO E REVESTIMENTO | Material | KG | 10,0000000 |  | 1,82 |  | 18,25 |  | 18.248 | 0,00% | 2321631.4651 | 99,93%
00003146 | SINAPI |  | FITA VEDA ROSCA, EM PTFE, ROLO DE 18 MM X 10 M (L X C) | Material | UN | 3,0966000 |  | 5,88 |  | 18,20 |  | 18.2035 | 0,00% | 2321649.6687 | 99,93%
002675 | SBC |  | JOELHO 90 PVC SOLDAVEL 25mm | Material | UN | 20,0000000 |  | 0,89 |  | 17,88 |  | 17.8806 | 0,00% | 2321667.5493 | 99,93%
3374 | ORSE |  | Argamassa industrializada Votomassa AC-III, ou similar | Material | kg | 5,0400000 |  | 3,50 |  | 17,65 |  | 17.6533 | 0,00% | 2321685.2026 | 99,93%
004869 | SBC |  | VASELINA PASTOSA LUBRIFICANTE EMBALAGEM 1.000g | Material | UN | 0,2960000 |  | 59,14 |  | 17,51 |  | 17.5057 | 0,00% | 2321702.7083 | 99,94%
00011945 | SINAPI |  | BUCHA DE NYLON SEM ABA S4 | Material | UN | 237,6000000 |  | 0,07 |  | 17,46 |  | 17.4593 | 0,00% | 2321720.1676 | 99,94%
2461 | ORSE |  | Aluguel de compactador placa 415 kg (dynapac - cm 20 diesel - 6,0 hp) | Equipamento | h | 5,0430000 | 0,0000000 | 3,45 | 2,81 | 17,42 | 0,00 | 17.4168 | 0,00% | 2321737.5844 | 99,94%
10282 | ORSE |  | Regua de alumínio c/ 2,00m (para pedreiro) | Material | un | 0,3218805 |  | 53,89 |  | 17,35 |  | 17.3451 | 0,00% | 2321754.9295 | 99,94%
00011950 | SINAPI |  | BUCHA DE NYLON SEM ABA S6, COM PARAFUSO DE 4,20 X 40 MM EM ACO ZINCADO COM ROSCA SOBERBA, CABECA CHATA E FENDA PHILLIPS | Material | UN | 70,7220000 |  | 0,24 |  | 17,32 |  | 17.3226 | 0,00% | 2321772.2521 | 99,94%
4174 | ORSE |  | Desempenadeira de aço lisa, cabo madeira, ref:143, Atlas ou similar | Material | un | 1,0778286 |  | 15,80 |  | 17,03 |  | 17.0282 | 0,00% | 2321789.2803 | 99,94%
00000746 | SINAPI |  | LAVADORA DE ALTA PRESSAO (LAVA - JATO) PARA AGUA FRIA, PRESSAO DE OPERACAO ENTRE 1400 E 1900 LIB/POL2, VAZAO MAXIMA ENTRE 400 E 700 L/H, POTENCIA DE OPERACAO ENTRE 2,50 E 3,00 CV | Equipamento para Aquisição Permanente | UN | 0,0045356 |  | 3.597,59 |  | 16,32 |  | 16.3172 | 0,00% | 2321805.5976 | 99,94%
000400 | SBC |  | ARAME GALVANIZADO #16 AWG | Material | KG | 0,8160000 |  | 19,78 |  | 16,14 |  | 16.1396 | 0,00% | 2321821.7372 | 99,94%
003420 | SBC |  | FITA ISOLANTE HIGHLAND ADESIVA 19m x 20mm | Material | M | 12,0000000 |  | 1,33 |  | 16,02 |  | 16.0191 | 0,00% | 2321837.7562 | 99,94%
11245 | ORSE |  | Desempoladeira de madeira 12x22 | Material | un | 1,1265819 |  | 14,21 |  | 16,00 |  | 16.0048 | 0,00% | 2321853.7611 | 99,94%
2260 | ORSE |  | Torneira plastica para jardins 1/2", HERC 1128 ou similar | Material | un | 6,0000000 |  | 2,61 |  | 15,65 |  | 15.6517 | 0,00% | 2321869.4127 | 99,94%
3663 | ORSE |  | Chapa aço fina a quente e=3,00mm, 11MSG, 24,00 kg/m2 | Material | m² | 0,0260000 |  | 594,65 |  | 15,46 |  | 15.461 | 0,00% | 2321884.8737 | 99,94%
11265 | ORSE |  | Martelo de borracha com cabo | Material | un | 0,6437611 |  | 22,96 |  | 14,78 |  | 14.7828 | 0,00% | 2321899.6565 | 99,94%
4722 | ORSE |  | Colher de pedreiro | Material | un | 0,6365611 |  | 23,02 |  | 14,66 |  | 14.6564 | 0,00% | 2321914.3129 | 99,94%
004481 | SBC |  | ANEL BORRACHA PARA PVC SERIE R 100mm | Material | UN | 4,0000000 |  | 3,60 |  | 14,40 |  | 14.4025 | 0,00% | 2321928.7154 | 99,95%
004477 | SBC |  | ANEL BORRACHA PARA PVC 50mm | Material | UN | 8,0000000 |  | 1,78 |  | 14,21 |  | 14.2065 | 0,00% | 2321942.9219 | 99,95%
00010535 | SINAPI |  | BETONEIRA, CAPACIDADE NOMINAL 400 L, CAPACIDADE DE MISTURA 280 L, MOTOR ELETRICO TRIFASICO 220/380 V, POTENCIA 2 CV, SEM CARREGADOR | Equipamento para Aquisição Permanente | UN | 0,0021018 |  | 6.752,10 |  | 14,19 |  | 14.1913 | 0,00% | 2321957.1132 | 99,95%
11246 | ORSE |  | Escala métrica de bambú | Material | Un | 1,1265819 |  | 12,52 |  | 14,10 |  | 14.1008 | 0,00% | 2321971.214 | 99,95%
00003517 | SINAPI |  | JOELHO PVC, SOLDAVEL, BB, 90 GRAUS, SEM ANEL, DN 40 MM, PARA ESGOTO PREDIAL SECUNDARIO | Material | UN | 6,0000000 |  | 2,33 |  | 13,96 |  | 13.9616 | 0,00% | 2321985.1755 | 99,95%
00039431/SINAPI | ORSE |  | Fita de papel microperfurado, 50 x 150 mm, para tratamento de juntas de chapade gesso para drywall | Material | m | 30,0324000 |  | 0,45 |  | 13,61 |  | 13.6089 | 0,00% | 2321998.7844 | 99,95%
00005068 | SINAPI |  | PREGO DE ACO POLIDO COM CABECA 17 X 21 (2 X 11) | Material | KG | 0,5417300 |  | 24,89 |  | 13,48 |  | 13.4814 | 0,00% | 2322012.2658 | 99,95%
00043132/SINAPI | ORSE |  | Arame recozido 16 bwg, d = 1,65 mm (0,016 kg/m) ou 18 bwg, d = 1,25 mm (0,01 kg/m) | Material | kg | 0,4350000 |  | 30,62 |  | 13,32 |  | 13.3186 | 0,00% | 2322025.5844 | 99,95%
00040271 | SINAPI |  | LOCACAO DE APRUMADOR METALICO DE PILAR, COM ALTURA E ANGULO REGULAVEIS, EXTENSAO DE *1,50* A *2,80* M | Equipamento | UNXMES | 0,6860000 |  | 18,75 |  | 12,86 |  | 12.8626 | 0,00% | 2322038.4471 | 99,95%
032553 | SBC |  | ROCADEIRA SP2 GASOLINA 9CV (1000h/ano) | Material | H | 2,5500000 |  | 4,97 |  | 12,68 |  | 12.6793 | 0,00% | 2322051.1264 | 99,95%
099022 | SBC |  | MONTADOR | Mão de Obra | H | 0,9120000 |  | 13,73 |  | 12,52 |  | 12.5217 | 0,00% | 2322063.6481 | 99,95%
258 | ORSE |  | Barra chata de ferro 2" x 1/4" (2,53 kg/m) | Material | m | 0,3800000 |  | 32,86 |  | 12,49 |  | 12.4863 | 0,00% | 2322076.1344 | 99,95%
00044073 | SINAPI |  | TARUGO DELIMITADOR DE PROFUNDIDADE EM ESPUMA DE POLIETILENO DE BAIXA DENSIDADE 10 MM, CINZA | Material | M | 12,0000000 |  | 1,02 |  | 12,20 |  | 12.198 | 0,00% | 2322088.3324 | 99,95%
00039017 | SINAPI |  | ESPACADOR / DISTANCIADOR CIRCULAR COM ENTRADA LATERAL, EM PLASTICO, PARA VERGALHAO *4,2 A 12,5* MM, COBRIMENTO 20 MM | Material | UN | 45,2588000 |  | 0,27 |  | 12,19 |  | 12.1943 | 0,00% | 2322100.5267 | 99,95%
00000013 | SINAPI |  | ESTOPA | Material | KG | 0,4500000 |  | 26,92 |  | 12,11 |  | 12.1135 | 0,00% | 2322112.6402 | 99,95%
00039997 | SINAPI |  | PORCA ZINCADA, SEXTAVADA, DIAMETRO 1/4" | Material | UN | 32,0000000 |  | 0,36 |  | 11,37 |  | 11.3652 | 0,00% | 2322124.0054 | 99,95%
00005068/SINAPI | ORSE |  | Prego de aco polido com cabeca 17 x 21 (2 x 11) | Material | kg | 0,5150000 |  | 20,70 |  | 10,66 |  | 10.6592 | 0,00% | 2322134.6646 | 99,95%
00003148 | SINAPI |  | FITA VEDA ROSCA, EM PTFE, ROLO DE 18 MM X 50 M (L X C) | Material | UN | 0,4805000 |  | 21,68 |  | 10,42 |  | 10.4159 | 0,00% | 2322145.0805 | 99,95%
00039996 | SINAPI |  | VERGALHAO ZINCADO ROSCA TOTAL, 1/4" (6,3 MM) | Material | M | 1,6000000 |  | 6,25 |  | 9,99 |  | 9.9936 | 0,00% | 2322155.074 | 99,95%
11240 | ORSE |  | Alicate com isolamento | Material | un | 0,1707820 |  | 58,41 |  | 9,97 |  | 9.9747 | 0,00% | 2322165.0487 | 99,96%
002676 | SBC |  | JOELHO 90 PVC SOLDAVEL 20mm | Material | UN | 12,0000000 |  | 0,82 |  | 9,85 |  | 9.8466 | 0,00% | 2322174.8953 | 99,96%
00037733 | SINAPI |  | CACAMBA METALICA BASCULANTE COM CAPACIDADE DE 6 M3 (INCLUI MONTAGEM, NAO INCLUI CAMINHAO) | Equipamento para Aquisição Permanente | UN | 0,0001180 |  | 74.687,96 |  | 8,82 |  | 8.816 | 0,00% | 2322183.7113 | 99,96%
00001442 | SINAPI |  | COMPACTADOR DE SOLO TIPO PLACA VIBRATORIA REVERSIVEL, A GASOLINA 4 TEMPOS, PESO 125 A 150 KG, FORCA CENTRIF. 2500 A 2800 KGF, LARG. TRABALHO 400 A 450 MM, FREQ. VIBRACAO 4300 A 4500 RPM, VELOC. TRABALHO 15 A 20 M/MIN, POT. 5,5 A 6,0 HP | Equipamento para Aquisição Permanente | UN | 0,0005894 |  | 14.383,49 |  | 8,48 |  | 8.4782 | 0,00% | 2322192.1895 | 99,96%
00036397 | SINAPI |  | BETONEIRA, CAPACIDADE NOMINAL 600 L, CAPACIDADE DE MISTURA 360 L, MOTOR ELETRICO TRIFASICO 220/380V, POTENCIA 4CV, SEM CARREGADOR | Equipamento para Aquisição Permanente | UN | 0,0002982 |  | 27.466,18 |  | 8,19 |  | 8.1905 | 0,00% | 2322200.38 | 99,96%
00003904 | SINAPI |  | LUVA PVC SOLDAVEL, 25 MM, PARA AGUA FRIA PREDIAL | Material | UN | 8,0000000 |  | 0,98 |  | 7,84 |  | 7.8381 | 0,00% | 2322208.2181 | 99,96%
00003501/SINAPI | ORSE |  | Joelho, pvc soldavel, 45 graus, 32 mm, cor marrom, para agua fria predial | Material | un | 1,5000000 |  | 5,09 |  | 7,64 |  | 7.6421 | 0,00% | 2322215.8602 | 99,96%
980 | ORSE |  | Fita vedacao teflon larg= 1/2" | Material | m | 20,0000000 |  | 0,37 |  | 7,35 |  | 7.3482 | 0,00% | 2322223.2084 | 99,96%
5171 | ORSE |  | Anel de borracha p/ tubo ou conexão de pvc je, d= 100mm | Material | un | 5,0000000 |  | 1,46 |  | 7,29 |  | 7.287 | 0,00% | 2322230.4954 | 99,96%
00043464 | SINAPI |  | FERRAMENTAS - FAMILIA OPERADOR ESCAVADEIRA - HORISTA (ENCARGOS COMPLEMENTARES - COLETADO CAIXA) | Encargos Complementares | H | 562,3805838 |  | 0,01 |  | 6,89 |  | 6.8875 | 0,00% | 2322237.3829 | 99,96%
10579 | ORSE |  | Chave de fenda chata 30 cm | Material | un | 0,2037697 |  | 32,93 |  | 6,71 |  | 6.7106 | 0,00% | 2322244.0935 | 99,96%
10789 | ORSE |  | Nível de bolha de madeira | Material | un | 0,3218805 |  | 18,86 |  | 6,07 |  | 6.0708 | 0,00% | 2322250.1643 | 99,96%
11253 | ORSE |  | Tarracha para tubos PVC de 1/2" | Material | un | 0,1341285 |  | 42,62 |  | 5,72 |  | 5.7165 | 0,00% | 2322255.8808 | 99,96%
11256 | ORSE |  | Tarracha para tubos PVC de 1 1/2" | Material | un | 0,0487740 |  | 113,53 |  | 5,54 |  | 5.5373 | 0,00% | 2322261.418 | 99,96%
11243 | ORSE |  | Martelo sem unha | Material | un | 0,1609403 |  | 34,29 |  | 5,52 |  | 5.5189 | 0,00% | 2322266.9369 | 99,96%
00002692/SINAPI | ORSE |  | Desmoldante protetor para formas de madeira, de base oleosa emulsionada em agua | Material | l | 0,4837000 |  | 11,40 |  | 5,52 |  | 5.5151 | 0,00% | 2322272.4521 | 99,96%
11281 | ORSE |  | Bolsa de lona para ferramentas 40 x 30 x 20cm | Material | un | 0,0123456 |  | 437,82 |  | 5,41 |  | 5.4051 | 0,00% | 2322277.8572 | 99,96%
00003500 | SINAPI |  | JOELHO, PVC SOLDAVEL, 45 GRAUS, 25 MM, COR MARROM, PARA AGUA FRIA PREDIAL | Material | UN | 3,0000000 |  | 1,80 |  | 5,40 |  | 5.4009 | 0,00% | 2322283.2581 | 99,96%
11264 | ORSE |  | Marreta de 1/2 kg com cabo | Material | un | 0,3182805 |  | 16,56 |  | 5,27 |  | 5.2701 | 0,00% | 2322288.5282 | 99,96%
10790 | ORSE |  | Prumo de face | Material | un | 0,1609403 |  | 31,78 |  | 5,11 |  | 5.1148 | 0,00% | 2322293.643 | 99,96%
11248 | ORSE |  | Furadeira e Parafusadeira eletrica Bosch ou Similar profissional | Equipamento | un | 0,0164939 | 0,0000000 | 301,28 | 0,00 | 4,97 | 0,00 | 4.9692 | 0,00% | 2322298.6122 | 99,96%
00040304 | SINAPI |  | PREGO DE ACO POLIDO COM CABECA DUPLA 17 X 27 (2 1/2 X 11) | Material | KG | 0,1610000 |  | 30,72 |  | 4,95 |  | 4.9452 | 0,00% | 2322303.5574 | 99,96%
4725 | ORSE |  | Espátula | Material | un | 0,2257018 |  | 20,60 |  | 4,65 |  | 4.6493 | 0,00% | 2322308.2068 | 99,96%
11242 | ORSE |  | Chave inglesa 12" | Material | un | 0,0853910 |  | 53,89 |  | 4,60 |  | 4.6014 | 0,00% | 2322312.8082 | 99,96%
7880 | ORSE |  | Alicate de compressão para terminais de compressão de cabos com seção até 120mm2 | Serviços | h | 1,4000000 |  | 3,27 |  | 4,58 |  | 4.5779 | 0,00% | 2322317.3861 | 99,96%
11255 | ORSE |  | Tarracha para tubos PVC de 1" | Material | un | 0,0731610 |  | 60,01 |  | 4,39 |  | 4.3904 | 0,00% | 2322321.7766 | 99,96%
00004222 | SINAPI |  | GASOLINA COMUM | Material | L | 0,5754117 |  | 7,13 |  | 4,10 |  | 4.1014 | 0,00% | 2322325.878 | 99,96%
00034557 | SINAPI |  | TELA DE ACO SOLDADA GALVANIZADA/ZINCADA PARA ALVENARIA, FIO D = *1,20 A 1,70* MM, MALHA 15 X 15 MM, (C X L) *50 X 7,5* CM | Material | M | 1,6704000 |  | 2,39 |  | 3,99 |  | 3.9892 | 0,00% | 2322329.8671 | 99,96%
000386 | SBC |  | SOLUCAO LIMPADORA PARA PVC EMBALAGEM 200cc | Material | UN | 0,1200000 |  | 32,56 |  | 3,91 |  | 3.9078 | 0,00% | 2322333.7749 | 99,96%
005142 | SBC |  | ESMERILHADEIRA ANGULAR DEWALT 402 (400H/V) | Material | H | 7,2000000 |  | 0,53 |  | 3,79 |  | 3.7917 | 0,00% | 2322337.5666 | 99,96%
00000371/SINAPI | ORSE |  | Argamassa industrializada multiuso, para revestimento interno e externo e assentamento de blocos diversos | Material | kg | 3,0240000 |  | 1,24 |  | 3,74 |  | 3.7405 | 0,00% | 2322341.3071 | 99,96%
00039315/SINAPI | ORSE |  | Espacador / distanciador tipo garra dupla, em plastico, cobrimento *20* mm, para ferragens de lajes e fundo de vigas | Material | un | 7,6800000 |  | 0,44 |  | 3,39 |  | 3.3861 | 0,00% | 2322344.6932 | 99,96%
012625 | SBC |  | DRYWALL - PARAFUSO CABECA LENTILHA 4,2x13mm | Material | UN | 44,0000000 |  | 0,07 |  | 3,23 |  | 3.2332 | 0,00% | 2322347.9264 | 99,96%
014213 | SBC |  | PREGO FERRO GALVANIZADO 15x15 (636 un/kg) | Material | KG | 0,1050000 |  | 27,73 |  | 2,91 |  | 2.9114 | 0,00% | 2322350.8377 | 99,96%
11254 | ORSE |  | Tarracha para tubos PVC de 3/4" | Material | un | 0,0853545 |  | 33,67 |  | 2,87 |  | 2.8736 | 0,00% | 2322353.7114 | 99,96%
00004374/SINAPI | ORSE |  | Bucha de nylon sem aba s10 | Material | un | 12,0000000 |  | 0,22 |  | 2,65 |  | 2.6454 | 0,00% | 2322356.3567 | 99,96%
00003529 | SINAPI |  | JOELHO PVC, SOLDAVEL, 90 GRAUS, 25 MM, COR MARROM, PARA AGUA FRIA PREDIAL | Material | UN | 3,0000000 |  | 0,87 |  | 2,61 |  | 2.6086 | 0,00% | 2322358.9653 | 99,96%
3526 | ORSE |  | Pó de serra | Material | l | 1,6000000 |  | 1,63 |  | 2,61 |  | 2.6062 | 0,00% | 2322361.5715 | 99,96%
11286 | ORSE |  | Macariço de solda Ref. CG201 código 010414410 carbografite | Material | un | 0,0046296 |  | 504,64 |  | 2,34 |  | 2.3363 | 0,00% | 2322363.9078 | 99,96%
00039017/SINAPI | ORSE |  | Espacador / distanciador circular com entrada lateral, em plastico, para vergalhao *4,2 a 12,5* mm, cobrimento 20 mm | Material | un | 7,6800000 |  | 0,27 |  | 2,07 |  | 2.0693 | 0,00% | 2322365.977 | 99,96%
11257 | ORSE |  | Tarracha para tubos PVC de 1 1/4" | Material | un | 0,0487740 |  | 39,56 |  | 1,93 |  | 1.9294 | 0,00% | 2322367.9064 | 99,96%
00039443/SINAPI | ORSE |  | Parafuso dry wall, em aco zincado, cabeca lentilha e ponta broca (lb), largura 4,2 mm, comprimento 13 mm | Material | un | 6,5292000 |  | 0,28 |  | 1,84 |  | 1.8392 | 0,00% | 2322369.7456 | 99,96%
11285 | ORSE |  | Fonte inversora de solda WMI 140ED 220V - BAMBOZZI - WMI- 140ED | Material | un | 0,0015432 |  | 1.138,97 |  | 1,76 |  | 1.7577 | 0,00% | 2322371.5032 | 99,96%
11244 | ORSE |  | Martelo com unha | Material | un | 0,0329877 |  | 47,89 |  | 1,58 |  | 1.5796 | 0,00% | 2322373.0829 | 99,96%
00011280 | SINAPI |  | CORTADEIRA DE PISO DE CONCRETO E ASFALTO, PARA DISCO PADRAO DE DIAMETRO 350 MM (14") OU 450 MM (18"), MOTOR A GASOLINA, POTENCIA 13 HP, SEM DISCO | Equipamento para Aquisição Permanente | UN | 0,0001237 |  | 12.258,78 |  | 1,52 |  | 1.5165 | 0,00% | 2322374.5993 | 99,96%
11283 | ORSE |  | Selador horizontal para fita de aço 1" | Material | un | 0,0015432 |  | 959,41 |  | 1,48 |  | 1.4806 | 0,00% | 2322376.0799 | 99,96%
11282 | ORSE |  | Esmerilhadeira angular elétrico portátil 4 1/2" - 1000 watts - ref. G1000kB2Black e Decker | Material | un | 0,0030864 |  | 443,34 |  | 1,37 |  | 1.3683 | 0,00% | 2322377.4482 | 99,96%
00002692 | SINAPI |  | DESMOLDANTE PROTETOR PARA FORMAS DE MADEIRA, DE BASE OLEOSA EMULSIONADA EM AGUA | Material | L | 0,0945000 |  | 12,86 |  | 1,22 |  | 1.2152 | 0,00% | 2322378.6634 | 99,96%
00037395 | SINAPI |  | PINO DE ACO COM FURO, HASTE = 27 MM (ACAO DIRETA) | Material | CENTO | 0,0198720 |  | 55,32 |  | 1,10 |  | 1.0993 | 0,00% | 2322379.7627 | 99,96%
11279 | ORSE |  | Alicate para anéis de pistão capacidade 50-100mm. ref.44044101 Tramontina ou similar | Material | un | 0,0030864 |  | 284,14 |  | 0,88 |  | 0.87698 | 0,00% | 2322380.6397 | 99,96%
10578 | ORSE |  | Formão grande | Material | un | 0,0329877 |  | 26,09 |  | 0,86 |  | 0.86052 | 0,00% | 2322381.5002 | 99,96%
11273 | ORSE |  | Esquadro de alumínio para soldagem de peças, com duas morsas, 35 x 35 x 4,5cm, marca Black Jack | Material | un | 0,0030864 |  | 277,13 |  | 0,86 |  | 0.85532 | 0,00% | 2322382.3556 | 99,96%
11277 | ORSE |  | Alicate de pressão para solda de chapa 18" (460mm), Ref.138 Z Gedore | Material | un | 0,0030864 |  | 265,67 |  | 0,82 |  | 0.81998 | 0,00% | 2322383.1755 | 99,96%
10577 | ORSE |  | Serrote 40cm | Material | un | 0,0164939 |  | 44,09 |  | 0,73 |  | 0.7272 | 0,00% | 2322383.9027 | 99,96%
4182 | ORSE |  | Aluguel de lixadeira Industrial marca Bosch | Equipamento | h | 0,4444440 | 0,0000000 | 1,58 | 0,00 | 0,70 | 0,00 | 0.70216 | 0,00% | 2322384.6049 | 99,96%
11276 | ORSE |  | Alicate de pressão para solda tipo U, para apertar chapas, tiras e qualquer tipo de perfil. Niquelado, mordentes reforçados em aço laminadao. Corpo em chapa dobrada extra-reforçada e rebites de aço, 11" (280mm). Ref. 138 Gedore. | Material | un | 0,0030864 |  | 216,67 |  | 0,67 |  | 0.66874 | 0,00% | 2322385.2736 | 99,96%
10592 | ORSE |  | Lima chata 12" | Material | un | 0,0121935 |  | 47,30 |  | 0,58 |  | 0.57673 | 0,00% | 2322385.8504 | 99,96%
11275 | ORSE |  | Alicate de pressão 11" | Material | un | 0,0030864 |  | 173,58 |  | 0,54 |  | 0.53573 | 0,00% | 2322386.3861 | 99,96%
11284 | ORSE |  | Cavalete de ferro nº 1 | Material | un | 0,0030864 |  | 152,79 |  | 0,47 |  | 0.47158 | 0,00% | 2322386.8577 | 99,96%
00013458 | SINAPI |  | COMPACTADOR DE SOLOS DE PERCURSAO (SOQUETE) COM MOTOR A GASOLINA 4 TEMPOS DE 4 HP (4 CV) | Equipamento para Aquisição Permanente | UN | 0,0000217 |  | 21.230,70 |  | 0,46 |  | 0.45995 | 0,00% | 2322387.3176 | 99,96%
11272 | ORSE |  | Alicate Climpador ( cripador ) | Material | un | 0,0015432 |  | 278,24 |  | 0,43 |  | 0.42938 | 0,00% | 2322387.747 | 99,96%
10586 | ORSE |  | Torquesa | Material | un | 0,0072687 |  | 55,11 |  | 0,40 |  | 0.40059 | 0,00% | 2322388.1476 | 99,96%
10593 | ORSE |  | Praio simples 30cm | Material | un | 0,0121935 |  | 23,97 |  | 0,29 |  | 0.29225 | 0,00% | 2322388.4398 | 99,96%
11270 | ORSE |  | Martelo de solda do tipo picareta, cabo de madeira, 300x0,4x0,5mm | Material | un | 0,0046296 |  | 56,13 |  | 0,26 |  | 0.25985 | 0,00% | 2322388.6997 | 99,96%
00014618 | SINAPI |  | SERRA CIRCULAR DE BANCADA COM MOTOR ELETRICO, POTENCIA DE *1600* W, PARA DISCO DE DIAMETRO DE 10" (250 MM) | Equipamento para Aquisição Permanente | UN | 0,0001016 |  | 2.549,24 |  | 0,26 |  | 0.2589 | 0,00% | 2322388.9586 | 99,96%
11280 | ORSE |  | Chave Inglesa 15" ref. 012418012 carbografite | Material | un | 0,0030864 |  | 74,09 |  | 0,23 |  | 0.22868 | 0,00% | 2322389.1873 | 99,96%
10585 | ORSE |  | Arco de serra | Material | un | 0,0072687 |  | 24,43 |  | 0,18 |  | 0.17759 | 0,00% | 2322389.3649 | 99,96%
11278 | ORSE |  | Alicate diagonal para corte rente 5" a 8" | Material | un | 0,0030864 |  | 41,91 |  | 0,13 |  | 0.12935 | 0,00% | 2322389.4942 | 99,96%
11271 | ORSE |  | Talhadeira com punho de proteção 22 x225mm ref.207206BR Belzer | Material | un | 0,0015432 |  | 80,52 |  | 0,12 |  | 0.12426 | 0,00% | 2322389.6185 | 99,96%
11274 | ORSE |  | Grampo de de aperto rápido 16" Ref. 60987 Beltools | Material | un | 0,0046296 |  | 23,80 |  | 0,11 |  | 0.11017 | 0,00% | 2322389.7286 | 99,96%
00013887 | SINAPI |  | DISCO DE CORTE DIAMANTADO SEGMENTADO PARA CONCRETO/ASFALTO, DIAMETRO DE *350* MM, FURO DE 25,40 MM | Material | UN | 0,0001013 |  | 385,03 |  | 0,04 |  | 0.039015 | 0,00% | 2322389.7677 | 99,96%
00044896 | SINAPI |  | LUVA PARA ELETRODUTO, PVC, SOLDAVEL, DN 20 MM (1/2") | Material | UN | 20,0000000 |  | 0,00 |  | 0,00 |  | 0 | 0,00% | 2322389.7677 | 99,96%
00043940 | SINAPI |  | FUNDO NIVELADOR ACRILICO BRANCO PARA MADEIRA | Material | L | 4,6092000 |  | 0,00 |  | 0,00 |  | 0 | 0,00% | 2322389.7677 | 99,96%
00041956 | SINAPI |  | FITA PLASTICA ZEBRADA PARA DEMARCACAO DE AREAS, LARGURA = 7 CM, SEM ADESIVO | Material | M | 33,0000000 |  | 0,00 |  | 0,00 |  | 0 | 0,00% | 2322389.7677 | 99,96%
Totais por Tipo
[11 empty] | Equipamento |  |  |  | R$ 221.068,91
[11 empty] | Equipamento para Aquisição Permanente |  |  |  | R$ 9.673,87
[11 empty] | Mão de Obra |  |  |  | R$ 976.596,84
[11 empty] | Material |  |  |  | R$ 948.220,35
[11 empty] | Serviços |  |  |  | R$ 46.460,17
[11 empty] | Taxas |  |  |  | R$ 0,00
[11 empty] | Administração |  |  |  | R$ 0,00
[11 empty] | Aluguel |  |  |  | R$ 0,00
[11 empty] | Verba |  |  |  | R$ 0,00
[11 empty] | Transporte |  |  |  | R$ 0,00
[11 empty] | Encargos Complementares |  |  |  | R$ 120.157,09
[11 empty] | Franquia |  |  |  | R$ 212,53
[11 empty] | Outros |  |  |  | R$ 0,00
[11 empty] | Total sem BDI |  | 1897222.46
[11 empty] | Total do BDI |  | 425980.83
[11 empty] | Total Geral |  | 2323203.29
_______________________________________________________________ Luiz Roberto da Costa Gomes Supervisor de Obras e Reformas